## Sheet1
Nombre del Archivo | Resumen Profesional (IA) | Fecha Procesado
0207-FT.pdf | Adaptador CA Omron (HEM-ADPTW5) para monitores de presión arterial. Especificación eléctrica: 100-240 V ~ 350 mA, 50/60 Hz. Temperatura de operación: +10°C a +40°C, 30% a 85% de humedad relativa. | 2026-01-20 14:08:34
0212-FT.pdf | Ficha técnica de Espejo Laringeo No. 4, un instrumento quirúrgico de acero (aleación de hierro, cromo y carbón) usado en hospitales y clínicas. Se debe validar su integridad y realizar limpieza/esterilización después de cada uso. | 2026-01-20 14:08:45
0214-FT.pdf | CLENOX 40mg/0.4ml es una solución inyectable con Heparina de Bajo Peso Molecular, utilizada para la profilaxis de enfermedad tromboembólica venosa. Se presenta en cajas de 1 jeringa prellenada, y debe almacenarse entre 25-30 °c. | 2026-01-20 14:08:55
0219-FT.pdf | Anillo anti-enfriamiento para fonendoscopio pediátrico profesional, referencia 5079-182, marca Welch Allyn. Producto reutilizable, no estéril, empacado individualmente. Almacenar a humedad relativa máxima 70% y temperatura máxima 30°C. | 2026-01-20 14:09:05
0226-FT.pdf | Sulfaplata 1% crema es un antimicrobiano tópico. Especificaciones: Cada pote contiene Sulfadiazina de plata al 1% y su vida útil es de 2 años. | 2026-01-20 14:09:17
0228-FT.pdf | Martillo para reflejos Buck (3 servicios, cromados). Para examinar reflejos articulares o fracturas óseas. Esterilizable con óxido de etileno y cabezote de goma doble. | 2026-01-20 14:09:28
0229-FT.pdf | Ficha técnica de ESPEJO LARINGEO No 3, marca DIMEDA. Uso: examen de laringe, cavum e hipofaringe. Especificaciones: acero inoxidable, 16 mm de diámetro. Se detallan recomendaciones de cuidado e instrucciones de uso. | 2026-01-20 14:09:39
0232-FT.pdf | Hoja Laringoscopio Fibra Óptica Recta, ref. 68061, facilita la visualización de la laringe. Posee un tamaño de hoja 1 y una longitud interna de 79 mm. | 2026-01-20 14:09:49
0234-FT.pdf | DuoDERM™ CGFTM es un apósito hidrocoloide autoadherente para el manejo de heridas. Absorbe fluidos, promueve un ambiente húmedo para la cicatrización y ayuda al desbridamiento autolítico. Actúa como barrera contra bacterias y virus (VIH-1, VHB). Debe usarse bajo supervisión médica en heridas complejas. | 2026-01-20 14:10:01
0235-FT.pdf | Esfigmomanómetros DuraShock DS54/DS44 (bronce) miden presión arterial. Incluyen válvula de rosca metálica, resistencia a caídas, 5 años garantía calibración y sin látex. Modelos DS44 incluyen manómetro incorporado y anillas de colores. | 2026-01-20 14:10:12
0236-FT.pdf | Mesa para examen (Diván fijo) Ref. 4100, para uso clínico. Estructura en tubería de alta resistencia con pintura epoxi poliéster. Tapizado en tela vinílica grado hospitalario de 5cm. Soporta hasta 100 kg. | 2026-01-20 14:10:23
0237-FT.pdf | Mesa de Mayo Pintada Ref.181-25: Auxiliar médico con altura graduable para instrumental. Estructura en acero, bandeja inoxidable, dimensiones 63x45x97-145cm, peso 8kg, carga 3kg. | 2026-01-20 14:10:34
0245-FT.pdf | Guante quirúrgico Medispo estéril (con/sin talco) para protección contra fluidos y contaminación bacteriana. Elaborado en látex natural, resistencia a la tensión de 24MPa (antes envejecimiento) y elongación a la rotura de 750%. | 2026-01-20 14:10:45
0247-FT.pdf | Espejo vaginal pequeño, para examinación. Referencia: 70.110.01. Marca: DIMEDA. Tipo Grave, con valvas de 75 x 20 mm. | 2026-01-20 14:10:56
0257-FT.pdf | La "Esponja de Gasa No Estéril SUPERTEX" es un producto absorbente para uso médico-quirúrgico y curaciones. Se compone de 100% algodón, con un tiempo máximo de absorción de 10 segundos. | 2026-01-20 14:11:07
0258-FT.pdf | Ficha técnica del Collar tipo Filadelfia, limita movilidad cervical en esguinces y artrosis. Fabricado con espuma de alta densidad y diseño anatómico para mayor comodidad. Contorno superior de 56-60cm y frontal de 16cm (tallas S-L). | 2026-01-20 14:11:18
0261-FT.pdf | El documento certifica los aplicadores de madera con algodón, diseñados para uso médico. Especificaciones clave: algodón 100% absorbente y varilla de pino incolora de alta resistencia, con longitud de 150 mm ± 2. | 2026-01-20 14:11:29
0263-FT.pdf | Certificación de aplicadores de madera con algodón KENNEDY, para uso médico. Elaborados con varilla de abedul incolora. Especificaciones: contenido de fibra 100% algodón, longitud de la varilla 150 mm ± 2. | 2026-01-20 14:11:39
0265-FT.pdf | Certificación de Bajalengua de Madera KENNEDY MEDICAL PRODUCTS, usado por personal médico. Especificaciones: dimensiones de 150 mm (longitud) y 18 mm (ancho), además de riguroso control de calidad para higiene y uniformidad. | 2026-01-20 14:11:51
0266-FT.pdf | La ficha técnica certifica el producto Bajalengua de Madera marca Kennedy Medical Products, usado por personal médico. Está elaborado en madera de abedul incoloro y sus dimensiones son 150 mm (longitud), 18 mm (ancho) y 1.70 mm (espesor) ± 0.2-0.5 mm. | 2026-01-20 14:12:03
0274-FT.pdf | Nosotras Invisible Rapigel Rapisec provee protección y confianza. Se presenta en múltiples unidades (1-400). Empaque primario: polietileno alta/baja densidad y/o papel siliconado. Aspecto: cojín delgado absorbente. | 2026-01-20 14:12:21
0282-FT.pdf | Cánula nasal para oxígeno (no estéril) MEDEX, Meditec S.A.; suministro de oxígeno a pacientes. Especificaciones: tubo conector 2-15m, PVC médico atóxico. Vida útil: 5 años. | 2026-01-20 14:12:32
0284-FT.pdf | Comply™ 1251 es un indicador químico multiparámetro clase 4 para monitorear la esterilización con óxido de etileno. Verifica tiempo, temperatura y concentración del gas con un cambio de color rojo a verde. Incluye un precorte para dividirlo y facilitar su uso en paquetes pequeños. | 2026-01-20 14:12:46
0285-FT.pdf | Sonda Nelaton Medex, para drenaje de orina/fluidos. PVC grado médico, libre de látex; esterilizada con óxido de etileno, no tóxica y apirógena. | 2026-01-20 14:13:03
0292-FT.pdf | 3M™ Tegaderm™ Estándar es un apósito estéril transparente hipoalergénico para cubrir y proteger sitios de catéteres o piel frágil. Resistente al agua y permeable al oxígeno, actúa como barrera viral y bacteriana. Disponible en varios tamaños. | 2026-01-20 14:13:14
0300-FT.pdf | Sonda para Succión Medex (Meditec S.A.), uso gástrico/pulmonar, estéril. Especificaciones: PVC biocompatible, válvula aero-flow; vida útil 5 años (vigencia 15/01/2028). | 2026-01-20 14:13:16
0313-FT.pdf | Micropore™ Piel 1533 es una cinta hipoalergénica para fijar vendajes e inmovilizar. Su respaldo microporoso facilita la transpiración y su adhesivo acrílico sensible a la presión asegura la fijación. | 2026-01-20 14:13:27
0323-FT.pdf | Tintura de Benjuí, antiséptico y desinfectante cutáneo. Color: Ámbar. Contenido de alcohol: 70,0-76,0%. | 2026-01-20 14:13:57
0324-FT.pdf | CERTOFIX es un set de catéteres para cateterización venosa cava. Fabricado con poliuretano y guía J flexible, cumple con farmacopea europea EN ISO 13485:2000 y otros estándares de calidad. Se esteriliza con óxido de etileno. | 2026-01-20 14:14:12
0326-FT.pdf | Aguja de Mesoterapia: penetración atraumática en tratamientos. Cono Luer (polipropileno, conicidad 6%) y cánula de acero resistente a la corrosión con bisel tridimensional siliconado. Empaque individual esterilizado con papel microporoso y película plástica. | 2026-01-20 14:14:22
0328-FT.pdf | Bolsa de agua caliente Precision Care, uso terapéutico. Dureza 35+/-5 (Shore A), resistencia a la tensión mínima 7.5 Mpa, capacidad 0.75L. Almacenar en lugar seco, máx. 30°C. Duración 5 años. | 2026-01-20 14:14:33
0329-FT.pdf | La ficha técnica describe la Bolsa para Hielo Eterna, usada para aplicaciones médicas. Sus especificaciones fisicoquímicas clave incluyen revisión visual (libre de defectos) y resistencia a la tensión (NTC-444). | 2026-01-20 14:14:44
0336-FT.pdf | La Ducha Intima Precision Care/Eterna es un dispositivo para lavados vaginales. Fabricada por Eterna S.A., requiere esterilización tras uso y se debe almacenar en empaque original, protegido de calor y humedad. | 2026-01-20 14:14:55
0339-FT.pdf | Guante de cocina clásico para protección. Labrado en palma para mayor agarre y diseño ergonómico con rollo en manga. Disponible en tallas 7 a 9. Factor hidratante. | 2026-01-20 14:15:06
0358-FT.pdf | Cánula Nasal para Oxígeno, para suministro externo de oxígeno. Estéril con gas óxido de etileno. Vida útil de 5 años. | 2026-01-20 14:15:16
0363-FT.pdf | Sulfaplata 1% Crema es un antimicrobiano tópico. Contiene sulfadiazina de plata al 1%. Se presenta en pote y sus especificaciones principales son: uso externo y almacenarse a <30°C. | 2026-01-20 14:15:28
0374-FT.pdf | El documento describe las especificaciones técnicas del Tubo en T Medex, usado para drenaje de fluidos biológicos post-quirúrgico. Fabricado en látex natural, se esteriliza con óxido de etileno, y viene en calibres de 8 a 20 Fr. | 2026-01-20 14:15:39
0378-FT.pdf | Extractor de vidrio (R004/R0015), usado para extraer leche materna. Pera: plastisol rotomoldeado (32.2g, 290°C). Corneta: vidrio inyectado (80g, 300-320°C). No requiere registro sanitario. | 2026-01-20 14:15:50
0379-FT.pdf | Bolsa de Colostomía Medex: recolección de heces fecales en pacientes con colostomía. Es invasiva (riesgo I) y de un solo uso. Fabricada en polietileno de baja densidad, con diámetro de orificio variable. | 2026-01-20 14:16:03
0380-FT.pdf | Bolsa de Colostomía Medex, recolecta heces fecales en pacientes con colostomía. Es invasiva (riesgo I) y esterilizada. Vida útil: 5 años. Compuesta de polietileno de baja densidad, dimensiones: 12.5 x 24 cm. | 2026-01-20 14:16:16
0381-FT.pdf | Bolsa de Colostomía Medex: recolección de heces fecales en pacientes con colostomía. Vida útil: 5 años. Fabricada con bolsa plástica transparente en polietileno de baja densidad (PELD). | 2026-01-20 14:16:27
0382-FT.pdf | El estetoscopio Littmann Classic II Pediátrico facilita el diagnóstico en niños e infantes. Posee diafragmas pequeños para comodidad del paciente y olivas de sellado suave para un rendimiento acústico óptimo. | 2026-01-20 14:16:38
0383-FT.pdf | Aguja de Mesoterapia, para penetración atraumática en tratamientos médicos. Fabricada con cono Luer de polipropileno y cánula de acero resistente a la corrosión con bisel tridimensional siliconado. Empaque individual esterilizado, con papel microporoso y película plástica. | 2026-01-20 14:16:49
0385-FT.pdf | Acetaminofén jarabe, analgésico-antipirético. Cada 100mL contiene 3g de acetaminofén. Dosis: 10mg/Kg por toma, máximo 60mg/Kg/día. Precaución en pacientes con problemas hepáticos o renales. | 2026-01-20 14:16:59
0387-FT.pdf | Tubo en T MEDEX para drenaje de fluidos biológicos post-quirúrgicos. Fabricado en látex natural, esterilizado con óxido de etileno. Disponible en calibres 8-20 Fr, con vigencia hasta 03/04/2033. | 2026-01-20 14:17:10
0388-FT.pdf | El documento describe la ficha técnica del TUBO EN T, usado para drenar fluidos biológicos en pacientes intervenidos quirúrgicamente. Está fabricado con látex natural y esterilizado con óxido de etileno. | 2026-01-20 14:17:21
0389-FT.pdf | Tubo en T Medex para drenaje de fluidos biológicos post-quirúrgicos. Fabricado en látex natural esterilizado con óxido de etileno. Clasificación de riesgo: Ila, uso único, múltiples calibres (Fr): 8-20. | 2026-01-20 14:17:32
0390-FT.pdf | Tubo en T (ET-DP03-34) para drenaje de fluidos biológicos post-quirúrgicos. Fabricado con látex natural esterilizado con óxido de etileno, de 5"x12", y con caducidad a los 5 años. Debe usarse con personal cualificado. | 2026-01-20 14:17:42
0391-FT.pdf | Cánula nasal para oxígeno, usada para suministrar oxígeno externamente. Esterilizada con Gas Oxido de Etileno, con vida útil de 5 años. | 2026-01-20 14:17:54
0394-FT.pdf | Sonda Nelaton Medex para drenaje de fluidos. PVC grado médico, libre de látex. Esterilizada con óxido de etileno, no usar si el empaque está dañado. | 2026-01-20 14:18:05
0395-FT.pdf | Sonda Rectal ET-DP03-25 Medex para facilitar salida de gases/lavados rectales. Vida útil 5 años. Esterilización con gas óxido de etileno. | 2026-01-20 14:18:16
0397-FT.pdf | Sonda Rectal ET-DP03-2S: Facilita la salida de gases y lavados rectales. Elaborada con PVC grado médico, esterilizada con gas óxido de etileno. Vida útil: 5 años. | 2026-01-20 14:18:27
0399-FT.pdf | Sonda Rectal ET-DP03-25, facilita la salida de gases y lavados rectales. Esterilización con gas óxido de etileno, fabricada con PVC grado médico, libre de látex y DEHP. | 2026-01-20 14:18:38
0403-FT.pdf | Cronómetro para laboratorio CMB. Mide tiempo hasta 24 horas con unidad de 1/100 de segundo (hasta 30 min). Funciones: simple, tiempo fraccionado y primer/segundo lugar. Pantalla LCD. Usa pila LR44. Dimensiones: 60.5 x 63 x 16 mm. Peso: 39 gr. | 2026-01-20 14:18:49
0405-FT.pdf | La ficha técnica describe laringoscopios Welch Allyn, instrumentos para visualización de la laringe durante la intubación. Incluye modelos MacIntosh, Miller y E-MacIntosh, con opciones de iluminación halógena/fibra óptica y diferentes tamaños de hoja. Se especifican dimensiones, materiales y repuestos disponibles. | 2026-01-20 14:19:02
0408-FT.pdf | Sonda Nelaton Medex para drenaje de fluidos corporales. Fabricada en PVC grado médico, libre de látex, con esterilización por óxido de etileno y dimensiones de 40 cm. | 2026-01-20 14:19:13
0409-FT.pdf | Sonda Nelaton Medex, para drenaje de orina/fluidos. PVC grado médico, libre de látex. Estéril, un solo uso. Almacenar sin exposición directa al sol. | 2026-01-20 14:19:25
0410-FT.pdf | Sonda Nelaton Medex: drenaje de fluidos corporales. PVC grado médico (libre látex), estéril, atóxico. Dimensiones: 40cm. | 2026-01-20 14:19:36
0411-FT.pdf | Sonda Nelaton Medex para drenaje de orina/fluidos. PVC grado médico, libre de látex. Esterilizada con óxido de etileno, no usar si el empaque está dañado. | 2026-01-20 14:19:47
0412-FT.pdf | Sonda Nelaton Medex, para drenaje de orina/fluidos. Es esteril, de PVC grado médico, con dimensiones de 40cm y biocompatible. | 2026-01-20 14:19:58
0422-FT.pdf | Sonda para tórax ET-DP03-29, Medex. Invasivo de corto plazo para drenaje pleural. Estéril, fabricado con PVC biocompatible y atóxico. Vida útil de 5 años. | 2026-01-20 14:20:10
0429-FT.pdf | Sonda nasogástrica Medex para lavados estomacales y succión. Esterilización con óxido de etileno y vida útil de 5 años. Es invasiva y de uso corto plazo. | 2026-01-20 14:20:22
0430-FT.pdf | Sonda nasogástrica Medex, para lavados gástricos y drenaje. Es invasiva, de uso corto plazo, fabricada en PVC biocompatible, libre de látex y DEHP, esterilizada con gas óxido de etileno. Vida útil: 5 años. | 2026-01-20 14:20:34
0431-FT.pdf | Sonda nasogástrica Medex (ET-DP03-21) para lavados gástricos/succión. Es invasiva, de uso corto (5 años). Fabricada con PVC grado médico, libre de látex/DEHP. Esterilizada con óxido de etileno (10%). | 2026-01-20 14:20:45
0432-FT.pdf | Sonda nasogástrica MEDEX para lavados gástricos y aspiración. Esterilizada con gas óxido de etileno, libre de látex y DEHP. Vida útil de 5 años. | 2026-01-20 14:20:57
0433-FT.pdf | Sonda nasogástrica Medex ET-DP03-21 para lavado gástrico y succión. Es esterilizada con gas óxido de etileno, biocompatible y con línea radiopaca. Caducidad 5 años. | 2026-01-20 14:21:04
0434-FT.pdf | La sonda Levin Duodenal Medex (Meditec S.A.) se usa para lavado duodenal/succión en pacientes intoxicados. Es de PVC grado médico, estéril, biocompatible y libre de látex/DEHP. La longitud es de 120cm con marcas a 11", 18", 22", 26" y 30". | 2026-01-20 14:21:21
0435-FT.pdf | Micropore Color Piel 1533 es una cinta quirúrgica hipoalergénica microporosa no oclusiva. Se utiliza para curaciones, fijación de catéteres y protección de pieles delicadas. Adhesión al acero: 255 g/25 mm mínimo. Porosidad: 150 s/100 cc/pulg2 min. | 2026-01-20 14:21:32
0438-FT.pdf | Brazelete Velcro para medición de presión arterial. Tamaños: infante (26cm largo, 4.5cm ancho) y niño (28cm largo, 6.5cm ancho). Referencia: 82/92. Código: 01001354. | 2026-01-20 14:21:42
0440-FT.pdf | La ficha técnica describe Jeringas Hipodérmicas Estériles para uso único, equipo médico para suministrar fluidos. Fabricadas con materiales atóxicos según ISO 10993, el cilindro es de polipropileno traslúcido grado médico (FDA CFR 21 177.1520). El empaque individual es Blister Peel Pack esterilizado con gas ETO. | 2026-01-20 14:21:53
0441-FT.pdf | Bombillo Otoscopio W.A. 03100 3.5V Hillrom, luz LED para otoscopios. Voltaje: 3.5V. Referencia: 03100. Marca: Welch Allyn. | 2026-01-20 14:22:04
0442-FT.pdf | Ficha técnica jeringa hipodérmica insulina 1ml; suministrar fluidos. Cilindro: polipropileno traslúcido, grado médico FDA. Aguja: acero resistente a la corrosión, bisel tridimensional. | 2026-01-20 14:22:22
0444-FT.pdf | Sonda para succión Medex, para aspiración de fluidos. Estéril, desechable, con control manual tipo aero-flow. Fabricada con PVC grado médico, libre de látex. Cumple norma ISO 10993. | 2026-01-20 14:22:33
0445-FT.pdf | Aguja Hipodérmica: penetra atraumáticamente en tejidos. Fabricada con cono Luer de polipropileno traslúcido y cánula de acero resistente a la corrosión, siliconada. Esterilidad garantizada y resistencia unión base-cánula. | 2026-01-20 14:22:44
0448-FT.pdf | Estetoscopio Littmann™ Clasic II Pediátrico, uso pediátrico, alta sensibilidad acústica. Especificaciones: diafragma de 25mm, peso total de 105 gramos. | 2026-01-20 14:22:55
0449-FT.pdf | La ficha técnica describe las Jeringas Hipodérmicas Estériles de RYMCO, diseñadas para la administración de fluidos. Fabricadas con materiales atóxicos según ISO 10993, el cilindro es de polipropileno traslúcido según FDA CFR 21. El empaque individual es un "Blister Peel Pack" esterilizado con gas ETO. | 2026-01-20 14:23:05
0456-FT.pdf | Cánula Guedel para mantener vía aérea permeable. Fabricada por Meditec S.A. en PVC grado médico. Esterilizada con gas Óxido de Etileno. Empaque individual estéril. | 2026-01-20 14:23:24
0463-FT.pdf | Jeringa hipodérmica 2ml 2 partes Luer Slip, aguja 21G x 1 ½” para inyección/extracción de fluidos. Cilindro en polipropileno, esterilizada con gas óxido de etileno, cumple ISO 9001. | 2026-01-20 14:23:35
0466-FT.pdf | La ficha técnica describe la jeringa hipodérmica de 2 ml Luer Slip con cilindro de 3 ml y aguja, usada para extraer/suministrar fluidos. Fabricada con materiales grado médico según FDA, destaca su esterilización con gas Óxido de Etileno y vida útil de 5 años. | 2026-01-20 14:23:47
0469-FT.pdf | La ficha técnica describe JERINGAS HIPODÉRMICAS ESTÉRILES DE UN SOLO USO, equipo médico para extraer/suministrar fluidos. Fabricadas con materiales atóxicos según ISO 10993. Su empaque individual (blister peel pack) garantiza esterilidad. La atoxicidad del producto se certifica periódicamente con ensayos externos. | 2026-01-20 14:23:58
0471-FT.pdf | La ficha técnica FTCA-002-013 describe la jeringa hipodérmica de dos partes de 10 ml con aguja, usada para extraer/suministrar fluidos al organismo. Especificaciones: cilindro de polipropileno traslúcido según FDA CFR 21 177.1520 y aguja con base Luer 6% según ISO 80369-7. | 2026-01-20 14:24:10
0473-FT.pdf | La ficha técnica describe las agujas hipodérmicas de Rymco Medical, usadas para penetración atraumática de tejidos. Las especificaciones críticas incluyen la esterilización por óxido de etileno y los análisis biológicos según USP/ISO. Vida útil: 5 años. | 2026-01-20 14:24:20
0474-FT.pdf | La ficha técnica FTCA-004-001 describe las Agujas Hipodérmicas Rymco Medical, dispositivos para penetración atraumática de tejidos. Especificaciones clave: esterilización por gas ETO y cumplimiento de normas ISO 80369-7 para conicidad Luer. | 2026-01-20 14:24:31
0475-FT.pdf | Aguja hipodérmica estéril de RYMCO para uso único. Facilita la entrada/salida de sustancias. Componentes atóxicos (U.S.P. XXXII). Empaque "BLISTER PEEL PACK" con papel microporoso esterilizable con ETO y película plástica resistente. | 2026-01-20 14:24:42
0476-FT.pdf | Aguja hipodérmica de un solo uso para entrada/salida de sustancias. Empaque individual esterilizado. Cánula de acero inoxidable siliconada, con bisel tribiselado. Pruebas de esterilidad y resistencia unión base-cánula. | 2026-01-20 14:24:51
0477-FT.pdf | Premicath 1 Fr es un catéter neonatal PICC para punción. Disponible en silicona o PUR, permite retirar la aguja introductora. Especificaciones clave: longitud (15-50mm) y flujo (3.6-5.8ml/min). | 2026-01-20 14:25:02
0489-FT.pdf | Platón para cirugía, REF. 304, fabricado en acero inoxidable 100%. Diámetro 35cm, profundidad 8cm. Uso hospitalario/personal. No usar abrasivos. Garantía 5 años. | 2026-01-20 14:25:21
0492-FT.pdf | Aguja hipodérmica para uso único, penetra tejidos. Cono Luer de polipropileno traslúcido (grado médico) cumple conicidad Luer 6%. Cánula de acero inoxidable, siliconada, tribiselada y pulida para fácil penetración. | 2026-01-20 14:25:32
0493-FT.pdf | Aguja hipodérmica RYMCO para inyección/extracción de fluidos. Especificaciones: esterilidad (ausencia de microorganismos) y resistencia unión base-cánula (seguridad en el uso). | 2026-01-20 14:25:43
0494-FT.pdf | Aguja hipodérmica RYMCO para uso único, penetra tejido permitiendo entrada/salida de sustancias. Esterilidad: garantiza ausencia de microorganismos. Resistencia unión base-cánula: asegura unión plástica/metálica. | 2026-01-20 14:25:53
0495-FT.pdf | Sonda Nelaton Medex para drenaje de fluidos corporales. Fabricada en PVC grado médico, libre de látex. Esterilizada con óxido de etileno y empacada individualmente. | 2026-01-20 14:26:05
0496-FT.pdf | Sonda Nelaton Medex: drenaje de fluidos corporales. PVC grado médico, libre de látex; esterilizada con óxido de etileno (10%), asegurando atoxicidad. | 2026-01-20 14:26:15
0497-FT.pdf | Sonda nasogástrica Medex (ET-DP03-21) para lavados gástricos, succión y drenaje. Esterilizada con gas óxido de etileno; vida útil de 5 años. Fabricada con PVC grado médico, libre de látex y DEHP. | 2026-01-20 14:26:26
0503-FT.pdf | Aguja hipodérmica de uso único, permite la entrada/salida de sustancias en tejidos. Fabricada con materiales atóxicos según U.S.P. XXXII. Esterilidad garantizada en cada lote y resistencia a la corrosión de la cánula asegurada. | 2026-01-20 14:26:37
0506-FT.pdf | Aguja hipodérmica, uso único, penetra tejido. Esterilidad garantizada en empaque individual (blíster "peel pack"). Cánula de acero resistente a corrosión y con bisel tribiselado pulido. | 2026-01-20 14:26:46
0509-FT.pdf | Ficha técnica de tijera romo aguda recta 14.5, instrumental hospitalario esterilizable con óxido de etileno. Garantía de 3 meses por defectos de fabricación. | 2026-01-20 14:26:57
0511-FT.pdf | Tijera romo-aguda recta 20 cms, código 03303084, referencia M-017-111, marca Hospital. Esterilizable con sistema EO (óxido de etileno). | 2026-01-20 14:27:07
0512-FT.pdf | Tijera Braun Standler para episiotomía. Disponible en 15 cm y 22 cm. Registro Sanitario: 2007DM-0001170, código 03302847 (modelo 22 cm). | 2026-01-20 14:27:18
0514-FT.pdf | Ficha técnica de Tijera Litauer para puntos de 14 cm. Característica: corte de puntos. Registro Sanitario: 2007DM-0001170. Código: 03302910. | 2026-01-20 14:27:29
0515-FT.pdf | Tijera "Mayo" recta 14.5 cms, instrumental quirúrgico. Esterilizable con sistema EO (óxido de etileno). Referencia: 13-180. | 2026-01-20 14:27:39
0516-FT.pdf | Ficha técnica de tijera Mayo curvas, 14.5 CMS, para material. Instrumental hospitalario esterilizable con óxido de etileno. Garantía de 3 meses por defectos de fabricación. | 2026-01-20 14:27:43
0519-FT.pdf | Tijera Metzembaun, instrumental quirúrgico de corte. Disponible curva o recta, en longitudes de 14.5 cm a 20 cm. Registró Sanitario: 2007DM-0001170. Códigos: 03302980-03302992. | 2026-01-20 14:27:54
0520-FT.pdf | Tijera "METZEMBAUN" curva 18 CMS, para tejidos, marca HOSPITAL. Esterilizable con sistema EO (oxido de ethileno). Garantía 3 meses por defectos de fabricación. Referencia: 13-250. Código: 03302986. | 2026-01-20 14:28:05
0521-FT.pdf | Ficha técnica de tijera Metzembaum recta de 14.5 cm, instrumental hospitalario para corte de tejidos. Esterilizable con óxido de etileno, garantía de 3 meses por defectos de fabricación. | 2026-01-20 14:28:23
0522-FT.pdf | Ficha técnica de tijeras Metzembaun, instrumental quirúrgico para disección de tejidos. Disponible en versiones curva y recta, longitudes de 14.5 a 20 cm. Registró Sanitario: 2007DM-0001170. | 2026-01-20 14:28:33
0524-FT.pdf | Ficha técnica de tijera "Iris" recta de 11 cms para iridentomía. Referencia 13-530. Esterilizable con sistema EO (óxido de ethileno). Código de producto: 03302872. | 2026-01-20 14:28:44
0525-FT.pdf | Ficha técnica: Tijera Spencer de 9 cms, instrumental hospitalario. Esterilizable con sistema EO (óxido de etileno). Garantía de 3 meses por defectos de fabricación. | 2026-01-20 14:29:05
0526-FT.pdf | Pinza Allys intestinal, instrumento quirúrgico para sujetar tejidos. Especificaciones: longitudes de 15cms a 24cms y registro sanitario 2007DM-0001170. Código: 03301615. | 2026-01-20 14:29:17
0527-FT.pdf | Riñonera REF. 304: Recipiente para uso hospitalario/personal. Elaborado en acero inoxidable 100% (antiácidos y antioxidantes). Medidas: Largo (18-30cm), Ancho (9cm). | 2026-01-20 14:29:28
0528-FT.pdf | Lámina de acero: material resistente para construcciones, espesor de 3mm y ancho de 1.2m. | 2026-01-20 14:29:38
0530-FT.pdf | El producto es un dispositivo de visualización. Su función principal es mostrar información visual. Dos especificaciones clave son su resolución de 1920x1080 y su relación de aspecto de 16:9. | 2026-01-20 14:29:38
0531-FT.pdf | Ficha técnica de Pinza Campo Backaus 13 CMS, instrumental hospitalario para sujetar campos quirúrgicos. Fabricado en acero inoxidable, esterilizable con óxido de etileno. Garantía de 3 meses por defectos de fabricación. | 2026-01-20 14:29:49
0532-FT.pdf | Aguja de disección: Pinza Campo Jones para campos quirúrgicos. Característica principal: 9 cms. Código: 03301680. Registro Sanitario: 2007DM-0001170. | 2026-01-20 14:30:04
0535-FT.pdf | Pinza de disección sin garra de 14.5 cm, referencia MO4-001-14, para uso en hospitales y clínicas. Elaborada en acero inoxidable, se debe validar integridad, limpieza y lubricación antes de usarla. | 2026-01-20 14:30:23
0536-FT.pdf | Pinzas de disección con/sin garra para instrumental hospitalario. Función: manipulación de tejidos. Especificaciones: longitudes de 14.5 o 20 cms; con o sin garra. Códigos: 03301730, 03301732, 03301740, 03301742. | 2026-01-20 14:30:35
0537-FT.pdf | Ficha técnica de pinza de disección sin garra de 20.5 cms. Uso en hospitales y salas de cirugía. Elaborada en acero inoxidable. No incluye accesorios. | 2026-01-20 14:30:46
0538-FT.pdf | Pinza de disección para uso hospitalario. Disponible con/sin garra. Longitudes: 14.5 cms (código 03301730 con garra, 03301732 sin garra) y 20 cms (código 03301740 con garra, 03301742 sin garra). | 2026-01-20 14:30:57
0539-FT.pdf | Pinza "Foester" recta de 24 cms, instrumental hospitalario. Referencia: 19-1020. Esterilizable con sistema EO (óxido de etileno). Garantía de 3 meses por defectos de fabricación. Producto de Pakistan, código 03301792. | 2026-01-20 14:31:07
0540-FT.pdf | El documento no contiene información específica sobre un producto. | 2026-01-20 14:31:17
0541-FT.pdf | Pinza Kelly recta de 14.5 cm, instrumental quirúrgico para hemostasia en tejidos y vasos. Elaborada en acero quirúrgico, requiere limpieza y desinfección inmediata tras su uso. | 2026-01-20 14:31:27
0543-FT.pdf | La ficha técnica describe la pinza "Kelly" Curva (código 03301850), un instrumento hemostático para cirugías generales. Mide 14.5 cm, es de acero inoxidable esterilizable con óxido de etileno. | 2026-01-20 14:31:38
0547-FT.pdf | Pinza "Kocher" recta, instrumental hospitalario. Especificación principal: 14.5 CMS. Esterilizable con óxido de etileno. Origen: Pakistán. Código: 03301872. Garantía de 3 meses por defectos de fabricación. | 2026-01-20 14:31:49
0548-FT.pdf | Pinza Kelly hemostática en versiones curva y recta. Las especificaciones incluyen longitudes de 14.5 cm y 20 cm. Código de registro sanitario: 2007DM-0001170. Código del producto recta 20 cm: 03301862. | 2026-01-20 14:32:00
0549-FT.pdf | TERBUROP® es una solución nebulizable de Terbutalina para broncodilatación. Requiere prescripción médica y precaución en pacientes con cardiopatías. Contraindicado en hipersensibilidad a aminas simpaticomiméticas. | 2026-01-20 14:32:20
0550-FT.pdf | Pinza Manguill 20 cms: instrumental quirúrgico para extraer cuerpos extraños orofaríngeos y facilitar intubación. Fabricada en acero inoxidable, con doble hoja en forma de tenaza y extremos redondeados para un mejor agarre. | 2026-01-20 14:32:31
0551-FT.pdf | Pinza "Mosquito" recta 12.5 cms, instrumental médico para hemostasia. Referencia: 17-140. Código: 03301952. Esterilizable con óxido de etileno. | 2026-01-20 14:32:42
0552-FT.pdf | Ficha técnica de pinza mosquito curva, usada para ocluir vasos sanguíneos en hospitales/clínicas. Elaborada en acero inoxidable y de 12.5 cms. Se recomienda limpieza y desinfección inmediata. | 2026-01-20 14:32:53
0554-FT.pdf | Pinza Pean Rochester recta 14.5 cm, instrumental quirúrgico para hemostasia en vasos sanguíneos. Elaborada en acero quirúrgico, se recomienda limpieza y desinfección inmediata tras su uso. | 2026-01-20 14:33:05
0556-FT.pdf | Pinza Pean Rochester para hemostasia y manipulación de tejidos. Disponible en versiones curva y recta, con longitudes de 14.5 cm y 20 cm, adaptándose a diferentes necesidades quirúrgicas. | 2026-01-20 14:33:24
0558-FT.pdf | Ficha técnica: Pinza "Pean Rochester" recta 20 CMS, usada para hemostasia en cirugías. Referencia: 17-254, código: 03302032. Unidad de venta: unidad. Esterilizable con óxido de etileno (EO). Marca: Hospital. | 2026-01-20 14:33:35
0559-FT.pdf | No hay información sobre el producto en la imagen. | 2026-01-20 14:33:45
0568-FT.pdf | Ficha técnica de instrumental hospitalario: Pinzas Adson de 12 cm con garra, esterilizable con óxido de etileno. Garantía de 3 meses por defectos de fabricación y registro sanitario 2020DM-0021234. | 2026-01-20 14:33:57
0569-FT.pdf | Ficha técnica de pinzas Adson de 12 cm sin garra, instrumental hospitalario. Esterilizable con óxido de etileno. Garantía de 3 meses por defectos de fabricación. | 2026-01-20 14:34:07
0573-FT.pdf | Escalas de uno y dos pasos, para acceso y elevación. Disponibles en cromo níquel o pintura. Modelos de dos pasos: tubería redonda calibre 18, pisos de 20x38 cm. Modelos de un paso: tubería redonda calibre 18, piso de 23x38 cm. | 2026-01-20 14:34:19
0574-FT.pdf | Cureta Novak para biopsia de 4mm y 23cm de longitud. Se utiliza para colocar instrumental quirúrgico. Fabricada en acero inoxidable y sin accesorios incluidos. | 2026-01-20 14:34:29
0575-FT.pdf | Porta Agujas Mayo-Hegar, instrumental para sutura. Especificaciones: tamaños de 12 cm y 14.5 cm. Códigos asociados: 03302300 y 03302302. | 2026-01-20 14:34:40
0577-FT.pdf | Porta agujas Mayo-Hegar, instrumental para sutura. Tamaños disponibles: 12 cm y 14.5 cm. Códigos: 03302300 y 03302302. Registro sanitario: 2007DM-0001170. | 2026-01-20 14:34:51
0578-FT.pdf | Porta Agujas Mayo-Hegar, instrumento para sutura. Disponible en 12 cm (código 03302300) y 14.5 cm (código 03302302). | 2026-01-20 14:35:03
0579-FT.pdf | Porta Agujas Mayo-Hegar: instrumento para sujetar agujas quirúrgicas. Disponible en longitudes de 12 cm y 14.5 cm, con códigos 03302300 y 03302302 respectivamente. | 2026-01-20 14:35:15
0580-FT.pdf | Prodrogas es un desinfectante/antiséptico veterinario. Viscoso, color marrón, olor a fenol. Diluir 1:3 (específico:agua) para creolina doméstica. Evitar contacto directo, usar guantes. | 2026-01-20 14:35:25
0582-FT.pdf | Separador Senn Romo 17 cm: separa y mantiene tejidos aislados exponiendo cavidad en cirugías. Acero inoxidable, 2 extremos (dientes curvos romos y hoja plana). | 2026-01-20 14:35:36
0583-FT.pdf | La ficha técnica describe la sonda acanalada (M-053-152) para diéresis y divulsión de tejidos en cirugías. Se debe verificar su integridad y realizar limpieza, desinfección y esterilización tras su uso. | 2026-01-20 14:35:47
0585-FT.pdf | Ficha técnica de JERINGA METALICA GUILLON PARA LAVADO, instrumental hospitalario esterilizable con óxido de etileno. Especificaciones: garantía de 3 meses por defectos de fabricación. Referencia: 39-144. | 2026-01-20 14:35:57
0587-FT.pdf | Agujas para anestesia raquídea Spinocan®, para punción lumbar e intradural, con acero inoxidable y conexión Luer Slip. Contraindicado en trastornos de coagulación e infecciones cutáneas. Empaque individual y caja x 25 unidades. | 2026-01-20 14:36:08
0590-FT.pdf | Rodillera estabilizadora, inmoviliza medial/lateralmente y patela. Referencias: 18737/35/33/38/39 A/B/N. Materiales: neopreno, espirales, velcro. Tallas: SM/MD/LG/XL/XXL. Colores: negro/beige/azul. | 2026-01-20 14:36:18
0591-FT.pdf | Unidad de Succión Portátil CIRU-DREN para evacuación de fluidos corporales. Elaborada con PVC Cristal Atóxico y Polipropileno. Esterilización por óxido de etileno; vida útil de tres años. | 2026-01-20 14:36:28
0599-FT.pdf | Bolsa de caucho para tensiómetro, disponible con una o dos salidas. Referencia 79-2, código 01001156. Registro sanitario 2008DM-0001928. | 2026-01-20 14:36:40
0602-FT.pdf | Ficha técnica de Pera en goma con válvula REF: 90, accesorio médico usado en medición de presión arterial conectada a un tensiómetro. Tamaño: 4.7 pulg x 1.6 pulg. Componentes: goma. | 2026-01-20 14:36:49
0605-FT.pdf | Espejo laríngeo No. 2 (14mm) de acero quirúrgico para cirugía. Resistente a la corrosión y desgaste. Requiere limpieza, desinfección y esterilización después de cada uso. | 2026-01-20 14:36:59
0606-FT.pdf | Fonendoscopio dos servicios FT-801, para auscultación. Presentación en color gris/azul. Uso pediátrico y en adultos. | 2026-01-20 14:37:10
0607-FT.pdf | Agujas para anestesia raquídea Spinocan®, para punción lumbar e intradural. Fabricadas en acero inoxidable y latón enchapado en níquel. Indicadas en procedimientos diagnósticos, quirúrgicos y tratamientos del dolor. Contraindicado en trastornos de coagulación e infecciones cutáneas. | 2026-01-20 14:37:20
0610-FT.pdf | Cartilla Optotipo "Pediatricas E" para examen de agudeza visual. Especificaciones: tamaño 56x25cm, material poliestireno blanco. Código: 01-001651. | 2026-01-20 14:37:31
0614-FT.pdf | Olivas blandas 5079-170 PAR TYCOS, accesorio para uso adulto/pediátrico. Reutilizable, provee elemento de oliva. No estéril, requiere humedad relativa máxima del 70% y temperatura máxima de 30°C durante su almacenamiento. | 2026-01-20 14:37:41
0616-FT.pdf | Jeringa Asepto en plástico estéril para irrigación directa en sondas y catéteres. Desechable, dos piezas, calibrada en 1cc incrementándose a 50 cc. | 2026-01-20 14:37:51
0620-FT.pdf | Agujas para suturar (Viudas) para procedimientos quirúrgicos. Incluye curvas redondas (G-1311), curvas cortantes (GE-1211) y rectas cortantes (Keith), con diferentes tamaños para adaptarse a las necesidades específicas del tejido. | 2026-01-20 14:38:03
0623-FT.pdf | Acetaminofén tabletas 500mg, analgésico-antipirético. Contraindicado en hipersensibilidad al Acetaminofén. No superar 3g/día, repartidos en concentraciones no mayores a 500mg por toma. | 2026-01-20 14:38:04
0625-FT.pdf | Aguja de disección: instrumento para separación de tejidos. Presenta mango metálico recto y curvo para adaptarse a diferentes necesidades quirúrgicas. Código: 03300012. Registro Sanitario: 2007DM-0001170. | 2026-01-20 14:38:22
0632-FT.pdf | Ficha técnica de espéculo vaginal pequeño tipo Grave, valvas de 75 X 20 MM. Uso en hospitales/clínicas para cirugías. Elaborado en acero quirúrgico para prevenir corrosión y añadir fuerza. Validar integridad antes de usar. | 2026-01-20 14:41:47
0006-FT.pdf | Protamina 1000 UI/mL solución inyectable, inactiva heparina. Cada ampolla de 5mL contiene 5000UI de clorhidrato de protamina. Consérvese a temperatura ambiente no mayor a 30°C. | 2026-01-21 05:10:16
0008-FT.pdf | Hoja Laringoscopio Fibra Óptica Recta, referencia 68060, facilita el movimiento de la lengua del paciente durante laringoscopias. Tamaño de hoja: 0. Medida: 8mm. | 2026-01-21 05:10:32
0009-FT.pdf | Cabestrillo Inmovilizador para traumas e inestabilidad. Materiales: dril azul y protector en bondeo. Tallas: universal, infantil y pediátrica. | 2026-01-21 05:10:47
0012-FT.pdf | Tacho quirúrgico cilíndrico para almacenar material estéril. Acero inoxidable 304, tapa con cierre hermético y capacidad de 5 litros. | 2026-01-21 05:11:03
0017-FT.pdf | Tijera Metzembaum recta para tejidos, usada para corte quirúrgico. Longitud 18 cm, referencia 08.280.18. Marca Dimeda, origen Alemania. Código producto 02203438. | 2026-01-21 05:11:18
0020-FT.pdf | Aguja hipodérmica RYMCO para una sola vez, facilita la entrada/salida de sustancias en tejidos. Fabricada con cono Luer de polipropileno traslúcido y cánula de acero resistente a la corrosión, siliconada. Esterilidad garantizada y resistencia a la corrosión evaluada. | 2026-01-21 05:11:34
0023-FT.pdf | La cinta quirúrgica Micropore Piel, hipoalergénica, fija vendajes y provee estética. Su respaldo microporoso facilita la respiración de la piel y su adhesivo acrílico aumenta con el tiempo. | 2026-01-21 05:11:49
0030-FT.pdf | Orazole 40 (Prazolen 40) es un polvo liofilizado inyectable con Omeprazol (40mg/Vial). Debe reconstituirse con solución salina o dextrosa al 5% para infusión o bolo. Vida útil: 2 años. Almacenar a <30°C. | 2026-01-21 05:12:08
0038-FT.pdf | Ficha técnica de Loción Lagé, solución antiséptica y refrescante. Especificaciones clave: Contenido de Alcohol (66.50-73.50%) y % de Mentol (89.0-109.0). | 2026-01-21 05:12:25
0040-FT.pdf | Agujas para Suturar (Viudas): hilo quirúrgico para suturas. Incluye agujas curvas redondas (G-1311) y cortantes (GE-1211) con diferentes curvaturas, así como agujas rectas cortantes (Keith) en varios tamaños. | 2026-01-21 05:12:42
0041-FT.pdf | Bupivacaína 0,5% Epinefrina 1:200.000 Ampollas es un anestésico local con vasoconstrictor, administrable vía epidural o infiltrativa. Composición: Bupivacaína Clorhidrato 50mg y Epinefrina base 50µg. Contraindicado en hipersensibilidad y enfermedades cardíacas. | 2026-01-21 05:12:58
0042-FT.pdf | BD Plastipak: jeringa hipodérmica desechable para administración de medicamentos y extracción de fluidos. Posee agujas con tecnología BD PrecisionGlide tribiselada y barril de polipropileno claro que permite visualización nítida del contenido. | 2026-01-21 05:13:13
0044-FT.pdf | Sonda Levin Duodenal Medex para lavado duodenal y succión. Fabricada con PVC grado médico, libre de látex, biocompatible y antiadherente. Esterilizada con gas óxido de etileno y con marcas a 11", 18", 22", 26" y 30" del extremo distal. | 2026-01-21 05:13:30
0045-FT.pdf | El documento describe el Espejo Laringeo No. 7, un instrumento quirúrgico para uso en hospitales y salas de cirugía. Fabricado en acero quirúrgico de 24mm de diámetro, requiere limpieza, desinfección y esterilización tras uso. | 2026-01-21 05:13:46
0046-FT.pdf | El espejo laríngeo No. 8, elaborado en acero quirúrgico, se usa en hospitales y clínicas para cirugías. Tiene 26 mm de diámetro y su aleación previene la corrosión, ofreciendo fuerza y resistencia. | 2026-01-21 05:14:04
0047-FT.pdf | El documento describe un espejo laríngeo DIMEDA, utilizado para la visualización de la laringe. Está fabricado en acero inoxidable y tiene múltiples referencias: 52.270.30, 52.270.16, etc. | 2026-01-21 05:14:20
0051-FT.pdf | Aguja hipodérmica de un solo uso. Permite la entrada/salida de sustancias. Fabricada con materiales atóxicos, posee cánula de acero resistente a la corrosión. Esterilidad garantizada según U.S.P. XXXII y resistencia adecuada de unión base-cánula. | 2026-01-21 05:14:36
0053-FT.pdf | El documento describe un Espejo Laríngeo de la marca DIMEDA, utilizado para la visualización de la laringe. Está fabricado en Acero Inoxidable y su unidad de venta es individual. | 2026-01-21 05:15:01
0054-FT.pdf | Bandeja Plana, uso hospitalario/personal. Medidas: ancho de 10 a 30 cm (según Ref ), largo de 20 a 50 cm (según Ref ). Elaborada en acero inoxidable 100%. | 2026-01-21 05:15:19
0060-FT (2).pdf | Advil Max, analgésico para dolor severo. Presentación: cápsula blanda con Ibuprofeno (400mg). Indicado para administración oral. Caja x 16 cápsulas. INVIMA 2019M-0003510-R2. | 2026-01-21 05:15:34
0060-FT.pdf | ADVIL® MAX es un analgésico antipirético con Ibuprofeno 400mg como principio activo. Debe almacenarse a temperatura inferior a 30°C y tiene una vida útil de 24 meses. | 2026-01-21 05:15:50
0061-FT.pdf | Betaloc ZOK Tabletas: antihipertensivo. Almacenar en lugar seco, T<30°C. En caso de accidente, evitar inhalar polvo y contacto con piel/ojos. | 2026-01-21 05:16:05
0066-FT.pdf | Cánula nasal para oxígeno 0195 adulto, para suministro de oxígeno. Fabricada en P.V.C. medicinal transparente, longitud de 7 metros. | 2026-01-21 05:16:23
0067-FT.pdf | Acacia de la India: hojas con acción laxante/purgante, usadas en infusión. Requiere almacenaje en ambiente seco y fuera del alcance infantil. | 2026-01-21 05:16:38
0068-FT.pdf | Aceite de Ricino: líquido viscoso para uso diverso. Especificaciones clave: casi incoloro/amarillo pálido y conservar en envase cerrado lejos del calor/sol. Presentaciones: 30, 60 y 450 mL. | 2026-01-21 05:16:54
0069-FT.pdf | Aceite Mineral (Vaselina Líquida) puro, uso farmacéutico/cosmético/alimenticio. Especificaciones: líquido transparente e incoloro. Almacenar sin exponer al sol y lejos de fuentes de ignición. | 2026-01-21 05:17:11
0070-FT.pdf | ACTILYSE (alteplasa) es un trombolítico para infarto agudo de miocardio, embolia pulmonar e ictus isquémico. Se administra en dosis de 0.9 mg/kg (máx. 90 mg) en 60 minutos, con bolo inicial del 10%. Su uso requiere evaluar riesgo/beneficio por posible hemorragia. | 2026-01-21 05:17:31
0072-FT.pdf | Ambientador Oscuro Don Dinero, para uso en oficinas cerradas. Líquido translúcido con pH 5,5-8,0, formulado con agua, alcohol y aceites esenciales. | 2026-01-21 05:17:47
0073-FT.pdf | Prodrogas: desinfectante y antiséptico veterinario. Líquido viscoso marrón oscuro con olor a fenol. Diluir 1:3 para creolina doméstica, evitar contacto directo y usar protección. | 2026-01-21 05:18:05
0074-FT.pdf | Formol (37-7%), desinfectante y reactivo. Especificaciones: Concentración (HCOH) 36,8-37,3%, Densidad a 25°C 1,089-1,093 g/ml. | 2026-01-21 05:18:20
0081-FT.pdf | Sahumerio Don Dinero: mezcla heterogénea para armonizar, atraer lo deseado y renovar energías. Especificaciones: mantener fuera del alcance de niños y conservar en ambiente seco. | 2026-01-21 05:18:36
0085-FT.pdf | Vaselina sólida, base para pomadas y plastificante. Insoluble en agua, soluble en alcohol y éter/hexano. Gravedad específica 0.815-0.880 a 60°C. Punto de fusión 38-60°C Clase III. | 2026-01-21 05:18:52
0086-FT.pdf | TINTURA DE YODO: antiséptico y fungicida de uso tópico. Concentración de yodo metálico: 1,8% - 2,0%. Conservar en envase cerrado, evitando calor excesivo. | 2026-01-21 05:19:08
0087-FT.pdf | Tintura de Yodo: antiséptico y fungicida tópico. Líquido oscuro libre de partículas, con concentración de yodo metálico entre 1,8% y 2,0%. Conservar en lugar fresco, seco y al abrigo de la luz solar. Presentación en frascos de vidrio de 30 mL y 450 mL. | 2026-01-21 05:19:23
0091-FT.pdf | Miel de Rosas, para colutorios/gargarismos. Líquido viscoso/dulce, rosado intenso, olor a rosas. Conservar en lugar fresco/seco, evitar calor/sol. Presentación: frasco gotero 30mL, frasco Pet 450mL. | 2026-01-21 05:19:42
0096-FT.pdf | MOBIC® es un antiinflamatorio no esteroideo (meloxicam) indicado para tratar artritis reumatoidea, osteoartritis y espondilitis anquilosante. La dosis recomendada es de 7,5 a 15 mg/día. No exceder 7,5mg/día en pacientes con falla renal severa en hemodiálisis. | 2026-01-21 05:20:01
0097-FT.pdf | La TINTURA DE BENJUI es antiséptica y desinfectante para uso externo. Especificaciones: contenido de alcohol entre 70,0-76,0%; gravedad específica de 0.800-0.910. | 2026-01-21 05:20:18
0099-FT.pdf | ABRILAR JARABE: expectorante fitoterapéutico con Hedera Helix para afecciones broncopulmonares. Sin alcohol ni azúcar. Presentación: frasco x 100 ml. Registro INVIMA PFM 2010-000287 - R1. | 2026-01-21 05:20:35
0107-FT.pdf | Ficha técnica de Espejo Laringeo No. 1, DIMEDA/Alemania. Uso en hospitales/clínicas para cirugías. Fabricado en acero quirúrgico para prevenir corrosión y añadir fuerza. Se recomienda limpieza y desinfección inmediata tras uso. | 2026-01-21 05:20:51
0112-FT.pdf | Tapón IN: cierre con toma de inyección para inyección múltiple de medicamentos. Vida útil: 5 años. Registro sanitario INVIMA 2012DM-0001443-R1. | 2026-01-21 05:21:07
0113-FT.pdf | Pinza Pean-Rochester curva hemostática, utilizada para hemostasia y presión en vasos sanguíneos. Fabricada en acero inoxidable, longitud de 22 cm, resistente a fluidos y adaptable a contornos anatómicos. | 2026-01-21 05:21:24
0118-FT.pdf | Aceite de Almendras, emoliente. Fluido, libre de partículas; soluble en alcohol. Mantener en lugar fresco/seco y evitar exposición solar. Presentación comercial: 30, 60 y 450 mL. | 2026-01-21 05:21:40
0122-FT.pdf | Leukoplast esparadrapo de tela, adhesivo médico para fijación. Fabricado con tela de algodón/viscosa y adhesivo con caucho natural. Tolerancia: Poder adhesivo en acero 2.0-4.0 N/cm, Bioburden máximo 100 UFC/g. | 2026-01-21 05:21:57
0123-FT.pdf | Leukoplast esparadrapo de tela, usado para fijar gasas/apósitos. Fabricado con tela de algodón o viscosa y adhesivo de caucho natural. Poder adhesivo en acero: 2.0-4.0 N/cm. Bioburden máximo: 100 UFC/g. | 2026-01-21 05:22:13
0124-FT.pdf | Leukoplast esparadrapo de tela, auxiliar en curación, asegura gasas/vendajes. Soporte de algodón/viscosa; adhesivo de caucho natural/resinas. Poder adhesivo 2.0-4.0 N/cm, bioburden máx. 100 UFC/g. | 2026-01-21 05:22:29
0125-FT.pdf | Leukoplast esparadrapo de tela, usado para fijar gasas o apósitos. Fabricado con tela de algodón o viscosa, con poder adhesivo en acero de 2.0-4.0 N/cm y un bioburden máximo de 100 UFC/g. | 2026-01-21 05:22:45
0126-FT.pdf | Leukoplast esparadrapo de tela, usado para fijar gasas y vendajes. Fabricado con tela de algodón/viscosa y adhesivo de caucho natural, posee un poder adhesivo en acero de 2.0-4.0 N/cm y un bioburden máximo de 100 UFC/g. | 2026-01-21 05:23:01
0127-FT.pdf | Leukoplast esparadrapo de tela, auxiliar en curación fijando gasas. Adhesivo de caucho natural con poder adhesivo 2.0-4.0 N/cm. Vida útil: 36 meses, almacenado bajo condiciones especificadas. | 2026-01-21 05:23:18
0128-FT.pdf | Leukoplast esparadrapo de tela, adhesivo médico para fijación de gasas y apósitos. Fabricado con tela de algodón/viscosa y adhesivo de caucho natural. Poder adhesivo en acero: 2.0-4.0 N/cm. Bioburden máximo: 100 UFC/g. | 2026-01-21 05:23:33
0129-FT.pdf | Leukoplast esparadrapo de tela, adhesivo médico para fijación de apósitos. Compuesto por tela de algodón/viscosa y adhesivo de caucho natural. Presenta poder adhesivo en acero de 2.0-4.0 N/cm y bioburden máximo de 100 UFC/g. | 2026-01-21 05:23:48
0131-FT.pdf | Placa para microfloculación, utilizada en métodos de floculación V.D.R.L. Fabricada en vidrio prensado, con 12 cavidades ópticamente claras, prensadas y numeradas. Cada cavidad tiene diámetro aprox. 15 mm y profundidad aprox. 1,5 mm. | 2026-01-21 05:24:04
0134-FT.pdf | Tiras reactivas Accu-Check Active X50 para monitoreo de glucosa en sangre. Dimensiones: 9x5x5 centímetros. Peso: 38 gramos. | 2026-01-21 05:24:19
0140-FT.pdf | Hansaplast Standard Transparente, para protección de heridas. Dimensiones: 348mm (largo) x 124mm (alto). Código EAN corrugado: 17702003009386. Vencimiento: 3 años. | 2026-01-21 05:24:36
0143-FT.pdf | La cinta tesa® 60349 es una cinta de enmascarar multipropósito a base de papel crepé y adhesivo de caucho natural, ideal para interiores y exteriores. Su adhesión sobre acero es de 2.5 N/cm y su resistencia a la rotura es de 30 N/cm. | 2026-01-21 05:24:51
0161-FT.pdf | Sonda para succión MEDEX (Meditec S.A) usada para aspirar secreciones. Vida útil: 5 años. Esterilizada con óxido de etileno, biocompatible, libre de látex. | 2026-01-21 05:25:08
0162-FT.pdf | Sonda para tórax ET-DP03-29, Medex. Drenaje de aire, líquidos y secreciones pleurales. Invasivo, atóxico. Vida útil: 5 años. Esterilizado con gas óxido de etileno. | 2026-01-21 05:25:24
0166-FT.pdf | Sonda para succión MEDEX (Meditec S.A.) para aspiración de secreciones. Vida útil: 5 años. Estéril. Fabricada con PVC grado médico, biocompatible y libre de látex. Dimensiones: 40 cm. | 2026-01-21 05:25:40
0168-FT.pdf | Agua Estéril para Inyección USP, solvente farmacéutico inyectable, requiere isotonización previa. Especificaciones clave: conductividad ≤ 5 μs/cm, endotoxinas <0.25 unidades/mL. | 2026-01-21 05:25:58
0176-FT.pdf | La cinta Transpore 1527 es una cinta médico-quirúrgica transparente de polietileno con adhesivo hipoalergénico acrílico, ideal para vendajes y canalizaciones. Presenta una adhesión al acero de 470 g/25 mm mínimo y una elongación del 45% mínimo. | 2026-01-21 05:26:14
0177-FT.pdf | La Cinta Medico-Quirúrgica Transpore 1527 es una cinta transparente perforada de polietileno con adhesivo hipoalergénico acrílico sensible a la presión, ideal para vendajes y canalización. Su adhesión al acero es de 470 g/25 mm mínimo y posee una elongación del 45% mínimo. | 2026-01-21 05:26:30
0178-FT.pdf | Transpore™ es una cinta médica hipoalergénica de polietileno macro-perforada. Permite fijación rápida y efectiva de dispositivos médicos, manteniendo la piel transpirable y reduciendo el riesgo de maceración. Adhesivo acrílico sensible a la presión. | 2026-01-21 05:26:45
0179-FT.pdf | La Cinta Medico-Quirurgica Transpore 1527 es una cinta transparente perforada de polietileno con adhesivo hipoalergénico acrílico, ideal para vendajes y canalización. Su adhesión al acero es de 470 g/25 mm mínimo y su elongación es de 45% mínimo. | 2026-01-21 05:27:01
0180-FT.pdf | La cinta quirúrgica Micropore™ blanco, hipoalergénica, fija vendajes e inmoviliza. Su respaldo microporoso permite la transpiración de la piel y su adhesivo acrílico incrementa su adherencia con el tiempo. | 2026-01-21 05:27:17
0181-FT.pdf | Cinta quirúrgica Micropore™ blanco, hipoalergénica para fijación y curaciones. Permite transpiración de la piel y es adaptable a zonas complejas. Adhesivo acrílico sensible a la presión. | 2026-01-21 05:28:09
0182-FT.pdf | Cinta quirúrgica Micropore™ blanco: fijación de vendajes e inmovilización. Es hipoalergénica, libre de látex y su respaldo microporoso permite la respiración de la piel. | 2026-01-21 05:28:25
0183-FT.pdf | Cinta Quirúrgica Micropore™ Blanco 1530: fija vendajes e inmoviliza. Hipoalergénica, reduce irritación y su respaldo microporoso permite la transpiración cutánea, manteniendo adherencia en ambientes húmedos. | 2026-01-21 05:28:41
0185-FT.pdf | El documento describe el parche ocular Opticlude 1539/1537, utilizado para tratar ambliopía y estrabismo. Está hecho con cinta Micropore piel y almohadilla de rayón. Se aplica sobre piel limpia y seca. | 2026-01-21 05:28:57
0186-FT.pdf | Mestinon Tabletas 60 mg: especificaciones del producto terminado. Tableta para uso farmacéutico. Peso promedio: 375,00 mg/tab +/- 5%. Contenido de bromuro de piridostigmina: 57,0 - 63,0 mg/tab. | 2026-01-21 05:29:13
0188-FT.pdf | Inmovilizador de rodilla para tratamiento pre/postquirúrgico y lesiones. Fabricado en dril 100% algodón 280g y soportes de aluminio 1/2X1/8". | 2026-01-21 05:29:30
0190-FT.pdf | Inmovilizador de rodilla para tratamiento pre/postquirúrgico y lesiones. Fabricado con dril algodón 100% de 280g, soportes de aluminio 1/2X1/8" y correas de velcro 38mm. | 2026-01-21 05:29:45
0192-FT.pdf | Rodillera articulada para contusiones, artrosis y artritis, ideal para tratamientos pre y post quirúrgicos. Fabricada en Neopreno con platinas de Aluminios laterales. | 2026-01-21 05:30:01
0197-FT.pdf | La jeringa estéril desechable Precision Care extrae fluidos o administra medicamentos. Posee escala de alta visibilidad y conexión Luer Lock (rosca) para la aguja. Cumple norma ISO 7886 (jeringas hipodérmicas) e ISO 13485 (gestión de calidad). | 2026-01-21 05:30:18
0200-FT.pdf | Pato Pisingo Adulto, recolector de orina. Composición: acero inoxidable 100%. Medidas: Fondo 27cm, Boca 5cm, Asiento 9cm. Garantía: 5 años. | 2026-01-21 05:30:34
0201-FT.pdf | Ficha técnica de Espejo Laringeo No. 5, uso en hospitales y clínicas. Elaborado en acero quirúrgico, aleación de hierro, cromo y carbono para prevenir corrosión. Requiere limpieza y desinfección inmediata luego de uso. | 2026-01-21 05:30:50
0203-FT.pdf | INTROCAN, cánulas intravenosas para acceso vascular periférico. Compuestas por acero, ABS, POM, PP, PUR o FEP, esterilizadas con óxido de etileno. Calibres 14-24 para transfusiones, fármacos o toma de muestras. | 2026-01-21 05:31:05
0712-FT.pdf | Pipeta serológica de 5 cc 1/10, usada para medir líquidos en laboratorios. Referencia: 1000-17. Código: 04403926. Material: Vidrio. Marca: H.B.G. | 2026-01-21 05:31:21
0713-FT.pdf | Pipeta serológica H.B.G. ALEMANA para transferencia de líquidos. Especificaciones: 25 en 1/10 color blanco (código 04403928) y 10 en 1/10 color naranja (código 04403927). | 2026-01-21 05:31:36
0714-FT.pdf | Pipeta serológica H.B.G. ALEMANA para medición de volúmenes líquidos. Especificaciones: 25 en 1/10 (color blanco), 10 en 1/10 (color naranja). Códigos: 04403900 a 04403928. | 2026-01-21 05:31:52
0715-FT.pdf | Pipetas serológicas de Westergren, para medir velocidad de sedimentación eritrocítica. Unidad de venta: unidad. Material: tubo calibrado de cristal. | 2026-01-21 05:32:07
0717-FT.pdf | WINGED SURECAN 22Gx15mm es una aguja para acceso venoso tipo Huber. Longitud de cánula: 15.00 mm. Presión máxima: 325 psi / 22.4 bar. | 2026-01-21 05:32:22
0719-FT.pdf | Espejo nasal Killian Dimeda para ensanchar orificio nasal. Acero inoxidable, permite examinar mucosa, identificar cuerpos extraños y evaluar la estructura del tabique. Requiere personal especializado. | 2026-01-21 05:32:38
0720-FT.pdf | La ficha técnica describe las jeringas hipodérmicas estériles RYMCO, usadas para suministrar o extraer fluidos. Fabricadas con materiales atóxicos, cumplen la norma ISO 10993. El empaque individual garantiza la esterilidad y el diseño asegura una apertura aséptica. | 2026-01-21 05:32:54
0721-FT.pdf | Ficha técnica de Silicón Caths Catéter, sonda Nelatón, para drenaje urinario. Especificaciones: PVC siliconado termosensible, diámetro 5FR y longitud 40cm. | 2026-01-21 05:33:11
0723-FT.pdf | Pipetas para recuento de glóbulos rojos, con tubo y boquilla, ref. 4600-04, marca H.B.G., código 04403830. Se usan para extraer sangre venosa. Es importante informar al médico sobre cualquier medicación. Unidad de venta: unidad. | 2026-01-21 05:33:28
0724-FT.pdf | Ficha técnica de pipetas para recuento de glóbulos, de la marca H.B.G. Unidad de venta: unidad. Características: Blancos con tubo y boquilla. Código: 04403820. | 2026-01-21 05:33:43
0725-FT.pdf | Pipetas Hemoglobina, con tubo Υ, ref. 4700-02, uso en laboratorio. Unidad de venta: unidad. Especificaciones: código IMCOLMEDICA H.B.G. y registro sanitario 04403850. | 2026-01-21 05:34:00
0729-FT.pdf | El indicador biológico 3M Attest 1262/1262P controla la esterilización con vapor. Cambia de color (púrpura a amarillo) al detectar crecimiento bacteriano y tiene una población de esporas de 1x10^5 por tira. | 2026-01-21 05:34:15
0730-FT.pdf | Tintura de Arnica para hematomas/dolores musculares. Líquido café oscuro, sin partículas extrañas. Mantener fresco/seco, fuera del alcance de niños. Presentación: frasco gotero 30mL y PET 120/450mL. | 2026-01-21 05:34:31
0734-FT.pdf | Papel filtro cualitativo para usos analíticos y de laboratorio. Tamaños: 7 a 18.5 cm. Marca: BOECO. Origen: Alemán. Se usa para filtrar por presión o vacío, separando fácilmente el producto. | 2026-01-21 05:34:46
0735-FT.pdf | Papel filtro cualitativo, usado para análisis y trabajos de laboratorio generales. Viene en caja de 100 discos en varios tamaños (7 a 18.5 cms). Fabricado por BOECO (Alemania). Códigos de producto asociados: 04403540 al 04403545. | 2026-01-21 05:35:01
0737-FT.pdf | Pipeta serológica H.B.G. ALEMANA, utilizada para la medición y transferencia de volúmenes líquidos. Especificaciones: rangos de 0.1-25 ml, con graduaciones variables (1/10, 1/100, 1/1000), codificadas por color. | 2026-01-21 05:35:17
0738-FT.pdf | Papel filtro cualitativo para usos analíticos/laboratorio. Se presenta en cajas de 100 discos de varios tamaños (7 a 18.5 cm). Permite filtración por presión/vacío y separación por agua/espátula. | 2026-01-21 05:35:33
0739-FT.pdf | Papel filtro cualitativo, para análisis. Fabricado con linters de algodón de elevada pureza y con un contenido de alfa-celulosa de casi el 100%. Contenido de cenizas máximo de 0,06%. Gramaje de 80g/m2. | 2026-01-21 05:35:49
0740-FT.pdf | Papel filtro cualitativo para usos analíticos y laboratorio. Disponible en varios tamaños (7 a 18.5 cm de diámetro). Marca Boeco, origen Alemán. Se usa para filtración por presión o vacío. | 2026-01-21 05:36:04
0741-FT.pdf | Papel filtro cualitativo para usos analíticos y de laboratorio. Disponible en varios tamaños (7 a 18.5 cm) y presentado en cajas de 100 discos. Permite filtración por presión o vacío. | 2026-01-21 05:36:19
0744-FT.pdf | Papel indicador MN. Usado para la medición de pH. Características: marca MN alemana en rollo. Código: 04403650. Presentación: M-N902 04. | 2026-01-21 05:36:35
0747-FT.pdf | Imagen sin información relevante para fichas técnicas industriales. | 2026-01-21 05:36:51
0751-FT.pdf | Mascarilla de Alta Concentración de Oxígeno para terapia respiratoria. Fabricada con polipropileno rígido, ofrece ajuste nasal integral para óptimo sellado. Incluye bolsa reservorio y línea de oxígeno de 2.1m. | 2026-01-21 05:37:05
0755-FT.pdf | Clorhexol® enjuague es un antiséptico bucal. Presentaciones en frasco/spray de 180ml. Especificaciones: solución azul clara con olor a menta, pH entre 4.5-7.0. Contiene Clorhexidina Digluconato al 0.2%. | 2026-01-21 05:37:21
0759-FT.pdf | Termómetro químico para laboratorio, usado para medir temperaturas. Rango: -20 a 150 °C, escala interna con bulbo de mercurio. Marca: Precision. | 2026-01-21 05:37:36
0769-FT.pdf | No hay información en la imagen. | 2026-01-21 05:37:51
0770-FT.pdf | Garhocaina Melocotón: gel anestésico tópico con 20% de Benzocaína Base. Su pH certificado es 7.2-8.2 y tiene una vida útil de 2 años almacenado a temperatura adecuada. | 2026-01-21 05:38:06
0772-FT.pdf | El documento no proporciona información sobre ningún producto. | 2026-01-21 05:38:19
0775-FT.pdf | OSMORIN MANITOL AL 20% en agua U.S.P, diurético osmótico, está contraindicado en insuficiencia cardíaca severa y hemorragia intracraneal activa. Su uso requiere monitoreo estricto por riesgo de desequilibrios hidroelectrolíticos y toxicidad en el SNC. | 2026-01-21 05:38:36
0776-FT.pdf | Aguja para montar hematocritos (VSG) marca Kramer, código 04400041. Elaborada en acero inoxidable, tiene una longitud de 18 cm y un espesor de 1.5 mm. | 2026-01-21 05:38:52
0778-FT.PDF | Asa bacteriológica para transferencia de inóculos y frotis. Punta redonda (10 μl) o recta (1 μl). Alambre de 3mm, mango de 150mm +/-2%. | 2026-01-21 05:39:08
0781-FT.pdf | Cloruro de Potasio Solución Inyectable se usa para tratar hipopotasemia. Vía intravenosa. Precaución con diuréticos ahorradores de potasio e inhibidores ACE. Almacenar a <30°C. | 2026-01-21 05:39:25
0783-FT.pdf | El documento contiene una imagen con bordes negros. | 2026-01-21 05:39:39
0785-FT.pdf | Escobillones o churruscos, limpieza de laboratorio. Usos: tubos de ensayo y balones. Código: 04-401850 y 04-401854. | 2026-01-21 05:39:56
0786-FT.pdf | Pantalla en blanco para fines de calibración y prueba de color. Permite evaluar uniformidad y precisión del color en monitores y proyectores. Dimensiones: personalizable, resolución: variable. | 2026-01-21 05:40:10
0788-FT.pdf | Bombillo para oftalmoscopio Klinic, repuesto esencial para diagnóstico. Especificaciones: 2.5V, humedad relativa máxima de bodega 70%. | 2026-01-21 05:40:26
0789-FT.pdf | Inmovilizador de hombro sencillo. Inmoviliza el brazo en luxaciones, fracturas y lesiones claviculares infantiles. Elaborado en algodón 100% de 280g. Incluye ribetes, correas y hebillas. | 2026-01-21 05:40:42
0791-FT.pdf | Pantalla con bandas laterales negras. Su función es de visualización, sin especificaciones adicionales visibles. | 2026-01-21 05:40:57
0793-FT.pdf | Cloruro de Sodio al 0.9% USP: Solución inyectable para aporte hidroelectrolítico e irrigación. Contraindicado en falla cardíaca, hipertensión, daño renal. Almacenar a no más de 30°C. | 2026-01-21 05:41:13
0796-FT.pdf | Venda Elástica Piel Vendatex, para edemas y fijación. Compuesta por algodón, poliéster y caucho. Especificaciones clave: tejido homogéneo y cumplimiento de ensayo microbiológico USP. | 2026-01-21 05:41:28
0806-FT.pdf | Cloruro de Sodio Inyectable, aporta hidroelectrolitos y corrige hiponatremia. Solución intravenosa con pH 4.5-7.0 y osmolaridad de 3996.6 mOsmol/L. Precaución en pacientes con falla cardíaca o edema; riesgo de hipernatremia. | 2026-01-21 05:41:44
0809-FT.pdf | Producto: Sensor de Presión. Función: medir presión en sistemas industriales. Especificaciones: rango de 0-10 bar, salida analógica de 4-20 mA. | 2026-01-21 05:41:59
0812-FT.pdf | Hoja Laringoscopio Fibra Óptica Recta, para facilitar la visualización de la laringe. Tamaño de hoja: 1, Largo interior de la base a la punta: 63 mm. Diseño con curva suave para comprimir la vallécula y elevar la epiglotis. | 2026-01-21 05:42:14
0815-FT.pdf | Hoja Laringoscopio Fibra Óptica Recta 2 69062 Welch Allyn, instrumento para visualizar la laringe. Mide 108mm con largo interior de 82mm. Tiene hoja curva para elevar la epiglotis. | 2026-01-21 05:42:30
0816-FT.pdf | Hoja de laringoscopio de fibra óptica recta 3, referencia 69063, facilita la visualización de la laringe durante la intubación. Mide 126mm, con un largo interior de 101mm. Incorpora una curva suave para elevar la epiglotis. | 2026-01-21 05:42:46
0822-FT.pdf | La Mesa Mayo Cromada Ref. 182-25 es un auxiliar médico ajustable en altura para instrumental. Sus especificaciones clave son: dimensiones de bandeja 46 x 33 cm y capacidad de carga de 3 kg. | 2026-01-21 05:43:01
0824-FT.pdf | Manzanilla Suspensión Fitocol a Doff es un antiinflamatorio para reflujo gastroesofágico e hiperacidez gástrica. Sus especificaciones sensoriales son: sabor característico y textura viscosa. | 2026-01-21 05:43:16
0828-FT.pdf | Fitocol: suplemento dietario en cápsulas para mejorar la salud. Contiene papaya, linaza, psyllium, etc. Almacenar en lugar fresco, consumir pronto tras abrir. Frasco x 24 cápsulas. | 2026-01-21 05:43:31
0840-FT.pdf | Perisafe™ es un minikit para anestesia/analgesia epidural continua. Incluye aguja Tuohy modificada (mayor sensibilidad) y jeringa Epilor de 7ml (precisión en la prueba de pérdida de resistencia). | 2026-01-21 05:43:47
0849-FT.pdf | Pinza Heany para histerectomía, ref. 12.593.20, marca Dimeda. Hemostática para ocluir vasos, 2 dientes, 21,5cm. | 2026-01-21 05:44:02
0851-FT.pdf | Las placas paciente electroquirúrgicas 3M, series 1100 y 7100, aseguran el retorno de corriente en electrocirugía. Requieren adhesión total a piel limpia y seca, evitando prominencias óseas. Su vida útil es de 3 años. | 2026-01-21 05:44:19
0860-FT.pdf | Agujas Hipodérmicas BD estériles para inyecciones/extracciones. Tecnología PrecisiónGlide™ (tres biseles) reduce el dolor. Pulimento electrónico asegura deslizamiento suave disminuyendo el trauma. | 2026-01-21 05:44:34
0864-FT.pdf | Glucerna LPC es una nutrición enteral especializada para estabilizar la glicemia. Sus especificaciones clave incluyen sólidos totales entre 19.44-19.94% y viscosidad máxima de 90 cps. | 2026-01-21 05:44:49
0868-FT.pdf | Cuchillas para bisturí Paramount p/procedimientos quirúrgicos/clínicos. Fabricadas en acero al carbono (cortes precisos), esterilizadas con rayos gamma. | 2026-01-21 05:45:04
0869-FT.pdf | PARAMOUNT: cuchillas para bisturí, fabricadas en acero al carbono para procedimientos quirúrgicos. Especificaciones: acero inoxidable y esterilizadas a rayos gamma. | 2026-01-21 05:45:19
0870-FT.pdf | Cuchillas para bisturí, útiles en cirugía y clínica. Fabricadas en acero al carbono para cortes precisos. Esterilizadas con rayos gamma y disponibles en todos los tamaños. | 2026-01-21 05:45:35
0871-FT.pdf | Cuchillas para bisturí, corte quirúrgico/clínico. Fabricadas en acero al carbono (mayor precisión), esterilizadas con rayos gamma. | 2026-01-21 05:45:51
0872-FT.pdf | Cuchillas para bisturí con o sin mango. Fabricadas en acero al carbono o inoxidable, para procedimientos quirúrgicos y clínicos. Esterilizadas con doble sachet inhibidor y disponibles en todos los tamaños. | 2026-01-21 05:46:06
0873-FT.pdf | Cuchillas para bisturí Paramount (con/sin mango) para procedimientos quirúrgicos/clínicos. Fabricadas en acero al carbono para cortes precisos; esterilizadas con rayos gamma. | 2026-01-21 05:46:22
0874-FT.pdf | Cuchillas para bisturí: instrumentos quirúrgicos para cortes precisos. Fabricadas en acero al carbono/inox. Vienen esterilizadas con doble sachet protector. | 2026-01-21 05:46:38
0875-FT.pdf | Cuchillas para bisturí (con/sin mango) fabricadas en acero al carbono para uso quirúrgico/clínico. Especificaciones: fabricadas en acero inoxidable y esterilizadas con rayos gamma. | 2026-01-21 05:46:53
0876-FT.pdf | Cuchillas para bisturí (con/sin mango) fabricadas en acero al carbono para procedimientos quirúrgicos y clínicos. Destacan su esterilización por rayos gamma y su fabricación que permite cortes precisos. | 2026-01-21 05:47:08
0888-FT.pdf | INTROCAN: catéter IV periférico para acceso venoso/arterial, transfusiones e infusión de fármacos. Esterilizado con óxido de etileno. Vida útil: 5 años. | 2026-01-21 05:47:23
0889-FT.pdf | Ficha técnica de porta agujas Mayo Hegar de 16 cms, utilizado en cirugías. Elaborado en acero quirúrgico para prevenir corrosión y añadir fuerza. Requiere limpieza y esterilización posterior a su uso. | 2026-01-21 05:47:39
0890-FT.pdf | Aguja hipodérmica estéril para una sola vez. Facilita la entrada/salida de sustancias. Componentes atóxicos según USP XXXII. Pruebas de esterilidad y resistencia unión base-cánula. | 2026-01-21 05:47:53
0896-FT.pdf | TERBUROP 2,5 mg tabletas, broncodilatador. Venta con fórmula médica. Precaución en cardiopatías, hipertiroidismo, diabetes mellitus, embarazo y lactancia. Contraindicado en hipersensibilidad y menores de 3 años. | 2026-01-21 05:48:10
0899-FT.pdf | Tubos de Traqueostomía: Dispositivos para mantener la vía aérea permeable. Disponibles con o sin balón. Tamaños varían de 3.0mm a 10.0mm. | 2026-01-21 05:48:25
0900-FT.pdf | Sonda de alimentación Meditec ET-DP03-20, para nutrición. Es invasiva, de corto plazo, con calibre 1-18Fr y esterilizada con gas óxido de etileno. | 2026-01-21 05:48:42
0908-FT.pdf | Proposit es un suplemento dietario en jarabe. Se presenta en frascos de vidrio ámbar con tapa de polipropileno blanca. Su empaque varía en tamaño y material (PET, PVC). El producto tiene una vida útil de 2 años. | 2026-01-21 05:48:57
0911-FT.pdf | El documento describe los resucitadores Ambu Mark IV (Adulto y Baby), diseñados para reanimación pulmonar. El modelo adulto tiene un volumen máximo suministrado de 1300 ml, mientras que el modelo Baby tiene un volumen de 300 ml. Ambos modelos cumplen con los estándares ASTM F 920-93 y EN ISO 10651-4:2002. | 2026-01-21 05:49:13
0913-FT.pdf | Cartilla Optotipo "Adultos" para examen de agudeza visual. Tamaño: 56 x 25 cm. Material: Poliestireno blanco. | 2026-01-21 05:49:28
0917-FT.pdf | Ficha técnica: Tijera de Mayo curva para material de 17 cm. Uso: hospitales, clínicas, salas de cirugía. Elaborada en acero quirúrgico, con el fin de prevenir la corrosión y añadir firmeza. Unidad de venta: UNIDAD. | 2026-01-21 05:49:43
0918-FT.pdf | Máscara de oxígeno medicinal adulto y pediátrico para suministro de oxígeno. Vida útil: 5 años. Fabricada con conector de polipropileno y máscara de PVC. Producto descartable. | 2026-01-21 05:49:59
0931-FT.pdf | Clotrimazol 1% crema tópica, antimicótico. Concentración: 1 g de clotrimazol/100 g. Especificaciones: valoración (90,0-110,0%) y recuento total de microorganismos aerobios (menos de 100 ufc/g). | 2026-01-21 05:50:16
0933-FT.pdf | Ficha técnica de Tiamina, suplemento vitamínico. Especificaciones clave: concentración de 300 mg en tabletas orales y solución inyectable de 100 mg/mL para uso intramuscular. Almacenar bajo 30°C. | 2026-01-21 05:50:32
0938-FT.pdf | Valeriana Compuesta: sedante coadyuvante para la ansiedad y el sueño. Solución oral con sabor característico y apariencia líquida. | 2026-01-21 05:50:47
0949-FT.pdf | FURANTOINA 50-100 mg es un quimioterápico para infecciones urinarias. Contraindicado en insuficiencia hepática/renal grave. Puede causar náuseas/vómitos. | 2026-01-21 05:51:03
0955-FT.pdf | Pinza Pean-Rochester recta hemostática para hemostasia y presión en vasos sanguíneos. Fabricada en acero inoxidable de 20 cm. Resistente a fluidos, se adapta a contornos anatómicos sin adhesivos agresivos. Registro INVIMA 2017DM-0000933-R1. | 2026-01-21 05:51:18
0957-FT.pdf | El producto es una lámina metálica para blindaje electromagnético. Función: reducir interferencias. Especificaciones: atenuación 80dB (1GHz), conductividad 5x10^6 S/m. | 2026-01-21 05:51:33
0959-FT.pdf | Atrovent HFA es un broncodilatador para EPOC, bronquitis y asma. Cada puff contiene 0.021 mg de bromuro de ipratropio. Dosis usual: 2 inhalaciones 4 veces al día. | 2026-01-21 05:51:50
0963-FT.pdf | Brazalete Biolife para identificación de pacientes; adultos y pediátricos. Fabricado en PVC atóxico, hipoalergénico, flexible y con broche de seguridad inviolable. | 2026-01-21 05:52:06
0974-FT.pdf | Cánula nasal para oxígeno (no estéril), para suministro a pacientes. Fabricada por Meditec S.A. Tubo conector de 2-15m, cabezal de 50cm. Material atóxico y biocompatible. | 2026-01-21 05:52:20
0978-FT.pdf | ALSUCRAL® tableta 1G es un coadyuvante para la enfermedad ácido péptica. Se administra vía oral. La dosificación es de 4 gramos diarios y requiere un pH ácido para activarse. Precaución en pacientes renales y durante la lactancia. | 2026-01-21 05:52:36
0981-FT.pdf | Diafragma para estetoscopio pediátrico 5079-124 Welch Allyn. Producto reutilizable, individualmente empacado y no estéril. Almacenar a humedad relativa máxima 70% y temperatura máxima 30°C. | 2026-01-21 05:52:52
0986-FT.pdf | Jabón de Caléndula Pili: limpieza suave para piel seca. Ingredientes: Sodium Palmate, extracto de Calendula. Notificación sanitaria: NSOC38845-10CO. Presentación: 100g. | 2026-01-21 05:53:07
0988-FT.pdf | Botiquín Primeros Auxilios Imcomedica: suministro médico para emergencias. Contiene alcohol yodado y gasa estéril, asegurando la asepsia en curaciones básicas. Dimensiones: 24.5 x 11.3 x 5.7 cms. | 2026-01-21 05:53:25
0990-FT.pdf | Error tras 3 intentos: No se pudo procesar con IA. | 2026-01-21 05:58:55
0991-FT.pdf | CITROMEL SOLUCIÓN es un medicamento laxante salino oral. Especificaciones clave: Ácido Tartárico (0.50-1.10 g/100mL) y Tartrato de Sodio (9.20-10.15 g/100mL). Almacenar a <30°C, protegido de la luz solar. | 2026-01-21 05:59:11
0992-FT.pdf | Dioxogen Líquido es una solución de peróxido de hidrógeno al 3,6% para uso antiséptico y desinfectante externo. Sus especificaciones clave son una valoración de peróxido de hidrógeno entre 3.60 y 4.0 g/100ml y un contenido neto de 120 ml. | 2026-01-21 05:59:27
0994-FT.pdf | Bronquisol Jarabe Adultos, mucolítico. Bromhexina Clorhidrato 160-184 mg/100mL. pH 4,15-4,40. | 2026-01-21 05:59:43
1000-FT.pdf | Papel Kraft 60 gr/m2 para rollos de mostrador. Especificaciones principales: Peso básico 60 g/m2 +/-5% y calibre de 104 micras. | 2026-01-21 05:59:59
1001-FT.pdf | Elixir de Hierro y Complejo B, suplemento dietario en solución oral sabor naranja. Especificaciones clave: Contenido de hierro (90.0-125.0%) y vitaminas B (dentro de los rangos definidos en la ficha técnica). | 2026-01-21 06:00:15
10013-FT.pdf | El tubo endotraqueal Precision Care facilita la ventilación al asegurar una vía aérea permeable. Fabricado en PVC grado médico, está disponible con o sin balón de alto volumen y baja presión, adaptándose a necesidades pediátricas y de adultos. | 2026-01-21 06:00:32
10014-FT.pdf | El documento describe el Tubo Endotraqueal Precision Care, dispositivo invasivo para asegurar la vía aérea en ventilación mecánica. Especificaciones clave: fabricado en PVC grado médico termo sensible, con opción de balón de alto volumen y baja presión. | 2026-01-21 06:00:48
10015-FT.pdf | El documento corresponde a la ficha técnica del Tubo Endotraqueal Precision Care, utilizado para mantener una vía aérea permeable en pacientes. Está fabricado en PVC grado médico, libre de látex, e incluye una línea longitudinal radiopaca para su correcta ubicación. | 2026-01-21 06:01:04
10016-FT.pdf | Tubo endotraqueal Precision Care para ventilación e intubación. Fabricado en PVC grado médico, con modelos con y sin balón, estéril y con línea radiopaca. Presentaciones comerciales variadas. | 2026-01-21 06:01:20
1003-FT.pdf | Algodón Purificado, medicamento/dispositivo médico para higiene y curación. Especificaciones: Algodón 100% natural, residuo de ignición máximo 0.20%. Presentaciones variadas en bolsas de polietileno. | 2026-01-21 06:01:37
10033-FT.pdf | Las Puntas de Papel Absorbente New Stetic se utilizan para secar conductos en endodoncia. Son bien toleradas por tejidos periapicales y poseen dimensiones estandarizadas. | 2026-01-21 06:01:53
10034-FT.pdf | Las Puntas de Papel New Stetic, elementos absorbentes para secar conductos en endodoncia, destacan por su biocompatibilidad y dimensiones estandarizadas, garantizando una manipulación e introducción eficaz. | 2026-01-21 06:02:10
10035-FT.pdf | Las Puntas de Papel Absorbente New Stetic se usan para secar conductos en endodoncia. Son bien toleradas por los tejidos y poseen dimensiones estandarizadas. | 2026-01-21 06:02:25
10036-FT.pdf | La ficha técnica describe las puntas de papel absorbente New Stetic, utilizadas para secar conductos radiculares. Son bien toleradas por tejidos periapicales y poseen dimensiones estandarizadas. | 2026-01-21 06:02:42
10037-FT.pdf | Las Puntas de Papel Absorbente se usan para secar conductos en endodoncia. Deben ser bien toleradas por los tejidos y no generar filamentos al manipularse. | 2026-01-21 06:02:58
10039-FT.pdf | Puntas de Papel Absorbente, elementos para secar conductos antes de obturación. Elaboradas con papel filtro, dimensiones estandarizadas para cada referencia y alta capacidad de absorción de fluidos bucales. | 2026-01-21 06:03:15
1004-FT.pdf | Algodón Purificado (dispositivo médico). Presentaciones varían (5g a 500g). Especificaciones clave: residuo de ignición (máximo 0.20%) y grasa (máximo 0.7%). Almacenar lejos de productos aromáticos. | 2026-01-21 06:03:31
1005-FT.pdf | La ficha técnica FT-093-04 describe el ALGODÓN PURIFICADO, un producto médico. Especifica un residuo de ignición máximo de 0.20% y un tiempo máximo de absorción de 10 segundos. | 2026-01-21 06:03:46
1006-FT.pdf | Sistema de Ostomías Sur-Fit Plus Little Ones® pediátrico para recolección de efluentes. Barrera protectora hidrocoloide con adhesivo microporoso y bolsa plástica resistente a fugas con refuerzo posterior poroso, asegurando protección, comodidad y ajuste perfecto. | 2026-01-21 06:04:04
1007-FT.pdf | La ficha técnica describe la Bolsa Drenable Sur-Fit Plus®, bolsa recolectora de fluidos para ostomías digestivas (ileostomías y colostomías). Especificaciones clave: elaborada en plástico resistente a fugas y con un aro Sur-Fit Plus® con ocho broches de contención. | 2026-01-21 06:04:20
10070-FT.PDF | Circuito Bain coaxial Adult-Ped. Long 72' para administración de gases anestésicos. Fabricado en PVC, color morado, largo 72'. Uso en máquinas de anestesia, transporte y ventilación mecánica. Balón de 3LT. | 2026-01-21 06:04:39
10071-FT.pdf | Máscara de anestesia transp. c/pto. No. 3 - Niño, inflable para anestesia pediátrica. Garantiza sellado completo y agarre antideslizante. Unipersonal, desechable, con válvula de llenado e identificada con color BLANCO No 03. | 2026-01-21 06:04:55
10072-FT.pdf | Ficha técnica pañal PEQUEÑIN EXTRAPROTECCION ETAPA 5. Absorción de líquidos. Área producto: 0.143 m². Rapidez absorción: 100 s max. | 2026-01-21 06:05:10
1008-FT.pdf | Algodón Purificado, dispositivo médico. Especificaciones: residuo de ignición máximo 0.20%, retención de agua mínima 24 veces su peso. Almacenar lejos de productos aromáticos. | 2026-01-21 06:05:26
10103-FT.pdf | Baños de agua/aceite Memmert WB/OB para laboratorio. Control de temperatura hasta 200°C, con capacidades desde 7L hasta 45L. | 2026-01-21 06:05:41
10107-FT.pdf | PIPETA AUTOMATICA (TRANSFERPIPETA), para laboratorio clínico, microbiología, etc. Volumen variable 5-50 UL, punta desechable. Incluye manual y certificado de calidad. Referencia: BOE9610050. | 2026-01-21 06:05:57
10122-FT.pdf | Manta descartable para emergencias y rescate, útil en cuadros de hipertermia/hipotermia. Dorada al exterior para hipotermia (absorbe calor), plateada al exterior para hipertermia (repela calor). Dimensiones: 210x160 cms. | 2026-01-21 06:06:13
1013-FT.pdf | Papel Kraft 60 gr/m2 para rollos de mostrador/resmas. Especificaciones: peso básico 60 g/m2 (+/- 5%) y calibre 104 micras. | 2026-01-21 06:06:29
10145-FT.pdf | La Placa Paciente Serie 8100 de 3M proporciona una vía de retorno segura en electrocirugía. Posee adhesivo hidrogel conductor y bordes no conductores para aislar fluidos, con 129 cm² de área adhesiva. | 2026-01-21 06:06:46
10152-FT.pdf | Infusor Multirate LV, dispositivo médico para administración intravenosa lenta y continua. Fabricado con materiales como acrilonitrilo butadieno estireno y polietileno. Volumen nominal 240mL, velocidad de flujo nominal 5,7,12 mL/h. | 2026-01-21 06:07:02
10154-FT.pdf | Clorfeniramina, antihistamínico. Tableta 4mg: INVIMA 2012M-013218-R2, vida útil 2 años. Jarabe 2mg/5mL: INVIMA 2015M-0016215, almacenar <30°C. | 2026-01-21 06:07:18
10155-FT.pdf | Loperamida: antidiarreico. Tabletas con Loperamida Clorhidrato 2mg. Almacenar <30°C. Vida útil 4 años. Registro INVIMA. Presentaciones: cajas x6 y x240 tabletas. Código ATC: A07DA03. | 2026-01-21 06:07:35
10156-FT.pdf | Acetilcisteína, mucolítico. Presentación: Jarabe al 2% y granulado. Vía de administración oral, vida útil de 2 años. Almacenar a temperaturas menores a 30°C, en envase original. | 2026-01-21 06:07:51
10158-FT.pdf | Acetilcisteína, mucolítico para la tos. Presentaciones: granulado 600mg y 200mg en sobres. Almacenar a ≤30°C. Vida útil: 2 años. Registros sanitarios INVIMA, Costa Rica y Ecuador. | 2026-01-21 06:08:07
10161-FT.pdf | CERTOFIX: Catéter venoso central. Permite cateterización de vena cava mediante técnica Seldinger. Fabricado con poliuretano opaco. Vida útil: 5 años. | 2026-01-21 06:08:25
10187-FT.pdf | Aposito Adhesivo Leukomed T, estéril para cubrir/proteger heridas. Poliéster/adhesivo acrílico, hipoalergénico. Poder adhesivo en acero >1 N/cm, ciclo tratamiento 25 kGy. | 2026-01-21 06:08:41
10188-FT.pdf | Leukomed T es un vendaje adhesivo estéril para cubrir heridas. Compuesto por PU, PE y poliacrilato. Es esterilizado con óxido de etileno y tiene un poder adhesivo en acero de ≥ 1 N/cm. | 2026-01-21 06:08:56
1019-FT.pdf | Pinza de disección Adson con garra de 12 cm, para sujetar y atraer tejidos en cirugías. Fabricada en acero inoxidable, requiere limpieza y desinfección inmediata post uso. | 2026-01-21 06:09:12
10194-FT.pdf | Resucitador manual pediátrico autoclavable, facilita la ventilación pulmonar. Esterilizable a 135 °C y con capacidad de bolsa de 500 ml y reservorio de 2600 ml. Ref. W4454. | 2026-01-21 06:09:27
10196-FT.pdf | La jeringa hipodérmica desechable BD Discardit™ II aspira o inyecta fluidos. Posee un cilindro transparente para visualización y escala graduada para dosificación precisa. | 2026-01-21 06:09:43
1020-FT.pdf | Lámpara cuello de cisne de lujo Ref. 205A, diseñada para iluminación focalizada. Fabricada con reflector de acero inoxidable y base de hierro (4kg) para estabilidad. Opera con cable de 2.50cm, 60W, 110V y 60 ciclos. | 2026-01-21 06:09:59
10203-FT.pdf | Infusores: Dispositivo médico para administración intravenosa, intra-arterial, epidural o subcutánea de medicamentos. Velocidad de infusión variable (300mL). Expiración: 27/02/2027. | 2026-01-21 06:10:16
10204-FT.pdf | Ficha técnica del Infusor Multirate de Analgesia Regional 5,7,12 MI/H con PCA. Dispositivo médico para administración intravenosa, intra-arterial, epidural o subcutánea de medicamentos. Velocidad de infusión basal variable de 5,7,12 ml/h y volumen de llenado de 240 mL. | 2026-01-21 06:10:33
10229-FT.pdf | Chapstick, protector labial cosmético. Dependiendo del tipo (cereza, fresa, menta, hidratación total o 24 horas), tiene número de Notificación Sanitaria diferente. La vida útil no está indicada en la mayoría de los productos. | 2026-01-21 06:10:51
10235-FT.pdf | Wescohex Rub es un gel antiséptico de alcohol etílico (70% v/v) y gluconato de clorhexidina (0.35% p/v) para higiene de manos. Posee propiedades antibacteriales, reduciendo microorganismos en un 99.999% en 30 segundos. | 2026-01-21 06:11:10
10236-FT.pdf | Ficha técnica de la Valva de Mayo para el separador Balfour, un instrumento quirúrgico de acero. Se usa para separar tejidos en cirugías. Especificaciones: Valva para adultos/cesáreas (45x80 mm). Se recomienda limpieza y desinfección inmediatas tras su uso. | 2026-01-21 06:11:29
10237-FT.pdf | Ficha técnica de Valva de Mayo para separador Balfour adulto/cesáreas. Uso en cirugías urológicas/ginecológicas para separar tejido abdominal. Fabricado en acero inoxidable (80X90 mm) con longitud de 25 cm. | 2026-01-21 06:11:45
10238-FT.pdf | Espéculo Nasal Viena Niños No. 2 (dilatador nasal). Ref: 46.112.02. Acero Inoxidable. Registro INVIMA: 2017DM-0000933-R1. | 2026-01-21 06:12:01
10240-FT.pdf | Conector recto SIMS (LM-86-2012) para mangueras de 5-11mm. Permite conexión correcta en cirugías, cuidado intensivo y tubos de tórax. Fabricado en polivinilo, no estéril ni reutilizable. | 2026-01-21 06:12:17
10256-FT.pdf | Fresa diamantada marca Diatech, instrumental rotatorio para pulido de resinas en operatoria y restauración. Esterilizar en autoclave a 132°C por 12 minutos mínimo. Almacenar en lugar fresco. | 2026-01-21 06:12:32
10258-FT.pdf | Fresa diamantada marca Diatech, instrumental rotatorio para pulido de resinas. Esterilizar en autoclave a 132° C (12 min). Usar jabón enzimático con inhibidores de corrosión. | 2026-01-21 06:12:47
10264-FT.pdf | Fresa diamantada marca Diatech, instrumental rotatorio para pulido de resinas en operatoria y restauración. Esterilizar en autoclave a 132°C durante 12 minutos. Almacenar en lugar fresco. | 2026-01-21 06:13:03
10265-FT.pdf | Fresa Diamantada marca Diatech, instrumental rotatorio para pulido de resinas en operatoria y restauración. Esterilizar sumergiendo en jabón enzimático, limpiar con ultrasonido y secar tras esterilización. | 2026-01-21 06:13:18
10266-FT.pdf | Fresa diamantada marca Diatech, instrumental rotatorio para pulido de resinas en operatoria y restauración. Esterilizar en autoclave a 132°C/12min. Almacenar en lugar fresco. | 2026-01-21 06:13:33
1027-FT.pdf | Porta Historias Clínicas Ref.100-01 para carros hospitalarios. Facilita manejo de hojas con estructura en aluminio y tapa con ajustador. Recubrimiento en pintura electrostática color aluminio. Dimensiones: 32x22 cm. | 2026-01-21 06:13:49
10272-FT.pdf | Fresa diamantada marca Diatech, instrumental rotatorio para pulido de resinas. Esterilizar en autoclave a 132°C por 12 minutos. Almacenar en lugar fresco. | 2026-01-21 06:14:06
10273-FT.pdf | Fresa Diamantada marca Diatech, instrumental rotatorio para pulido de resinas en operatoria/restauración. Esterilizar con jabón enzimático inhibidor de corrosión y/o autoclave. Fabricado en acero inoxidable y microesferas de diamantada. | 2026-01-21 06:14:21
10278-FT.pdf | Fresa diamantada marca Diatech, instrumental rotatorio para pulido de resinas en operatoria/restauración. Esterilizar con solución protectora anticorrosión y autoclave (132°C, 12min). Acero inoxidable con microesferas diamantadas. | 2026-01-21 06:14:37
1028-FT.pdf | La Cera Osea B.Braun es un hemostático para detener sangrado óseo mediante oclusión vascular. Esterilizada con radiación Gamma, está contraindicada en zonas infectadas y debe almacenarse a 25°C. | 2026-01-21 06:14:54
10280-FT.pdf | Fresa diamantada marca Diatech, instrumental rotatorio para pulido de resinas en operatoria y restauración. Esterilizar sumergiendo en jabón enzimático 60 minutos, o autoclave. Composición: acero inoxidable y microesferas de diamantada. | 2026-01-21 06:15:09
10281-FT.pdf | Fresa Diamantada Marca Diatech: Instrumental rotatorio para pulido de resinas. Esterilizar en autoclave (132°C, 12 min) o calor (190°C, 6 min). Almacenar en lugar fresco. | 2026-01-21 06:15:25
10283-FT.pdf | Fresa Diamantada Marca Diatech: instrumento rotatorio para pulido de resinas en operatoria y restauración. Esterilización en autoclave a 132°C por 12 minutos. Almacenar en lugar fresco. | 2026-01-21 06:15:40
10284-FT.pdf | Fresa diamantada marca Diatech, instrumental rotatorio para pulido de resinas. Esterilizar en autoclave a 132°C por 12 minutos mínimo, y usar jabón enzimático inhibidor de corrosión. | 2026-01-21 06:15:55
10285-FT.pdf | Fresa Diamantada marca Diatech, instrumental rotatorio para pulido de resinas en operatoria y restauración. Esterilizar en autoclave a 132°C por 12 minutos mínimo, o con aire caliente a 190°C por 6 minutos. Almacenar en lugar fresco. | 2026-01-21 06:16:10
10286-FT.pdf | Fresa Diamantada marca Diatech, instrumental rotatorio para pulido de resinas en operatoria y restauración. Esterilizar en autoclave a 132°C durante 12 minutos o con aire caliente a 190°C por 6 minutos. Elaborada con acero inoxidable y microesferas de diamantada. | 2026-01-21 06:16:26
10288-FT.pdf | Fresa diamantada marca Diatech, instrumental rotatorio para pulido de resinas. Esterilización en autoclave a 132° C por 12 minutos mínimo y limpieza con ultrasonido por 5 minutos. Fabricado con acero inoxidable y microesferas de diamantada. | 2026-01-21 06:16:42
10295-FT.pdf | Fresa diamantada marca Diatech, instrumental rotatorio para pulido de resinas en operatoria y restauración. Esterilizar en autoclave (132°C/12min) o aire caliente (190°C/6min). Almacenar en lugar fresco. | 2026-01-21 06:16:57
10297-FT.pdf | Fresa diamantada marca Diatech, instrumental rotatorio para pulido de resinas en operatoria y restauración. Esterilizar con jabón enzimático inhibidor de corrosión y autoclave. Elaborado en acero inoxidable y microesferas diamantadas. | 2026-01-21 06:17:12
10298-FT.pdf | Fresa diamantada marca Diatech, instrumental rotatorio para pulido de resinas. Esterilizar en autoclave (132°C, 12 min). Almacenar en lugar fresco. | 2026-01-21 06:17:27
10300-FT.pdf | Fresa diamantada MARCA DIATECH, instrumental rotatorio para pulido de resinas. Esterilizar en autoclave, sumergir en jabón enzimático durante 60 minutos. Acero inoxidable y microesferas diamantadas. | 2026-01-21 06:17:43
10302-FT.pdf | Fresa diamantada marca Diatech, instrumental rotatorio para pulido de resinas. Esterilizar preferiblemente en autoclave, y usar jabón enzimático con inhibidores de corrosión. Fabricado con acero inoxidable y microesferas de diamantada. | 2026-01-21 06:17:58
10303-FT.pdf | Fresa diamantada marca Diatech, instrumental rotatorio para pulido de resinas. Esterilizar en autoclave a 132° C por 12 minutos. Almacenar en lugar fresco. | 2026-01-21 06:18:15
10304-FT.pdf | Fresa diamantada marca Diatech, instrumental rotatorio para pulido de resinas en operatoria. Esterilizar en autoclave o medios químicos, evitar desinfectantes ácidos. Almacenar en lugar fresco. | 2026-01-21 06:18:30
10305-FT.pdf | Fresa Diamantada marca Diatech, instrumental rotatorio para pulido de resinas en operatoria/restauración. Esterilizar en autoclave a 132°C por 12 minutos, limpiar con ultrasonido (ciclo de 5 minutos). | 2026-01-21 06:18:45
10306-FT.pdf | Fresa diamantada marca Diatech, para pulido de resinas en operatoria y restauración. Fabricada en acero inoxidable y microesferas de diamantada. Esterilizar en autoclave a 132°C por 12 minutos o con calor a 190°C por 6 minutos. | 2026-01-21 06:19:00
10307-FT.pdf | Fresa diamantada marca Diatech: instrumental rotatorio para pulido de resinas en operatoria y restauración. Esterilizar en autoclave a 132°C por 12 minutos. Almacenar en lugar fresco. | 2026-01-21 06:19:16
10308-FT.pdf | Fresa diamantada marca Diatech, instrumental rotatorio para pulido de resinas. Esterilizar en autoclave a 132°C por 12 minutos. Almacenar en lugar fresco. | 2026-01-21 06:19:31
10310-FT.pdf | Fresa diamantada marca Diatech, instrumental rotatorio para pulido de resinas en operatoria y restauración. Esterilizar en autoclave a 132°C por 12 minutos, almacenar en lugar fresco. | 2026-01-21 06:19:46
10311-FT.pdf | Fresa diamantada marca Diatech, instrumental rotatorio para pulido de resinas en operatoria y restauración. Esterilización en autoclave a 132°C por 12 minutos mínimo, o limpieza con ultrasonido por 5 minutos. Almacenar en lugar fresco. | 2026-01-21 06:20:02
10312-FT.pdf | Fresa Diamantada Marca Diatech, instrumental rotatorio para pulido de resinas en operatoria y restauración. Esterilizar sumergiendo en jabón enzimático y apto para autoclave; elaborado con acero inoxidable y microesferas de diamantada. | 2026-01-21 06:20:17
10314-FT.pdf | Fresa Diamantada MARCA DIATECH, instrumental rotatorio para pulido de resinas en operatoria y restauración. Esterilizar en autoclave, secar después de esterilizar. Fabricado en acero inoxidable y microesferas de diamantada. | 2026-01-21 06:20:33
10315-FT.pdf | Fresa diamantada marca Diatech, instrumental rotatorio para pulido de resinas. Esterilizar sumergiendo en jabón enzimático inhibidor de corrosión. Fabricada con acero inoxidable y microesferas de diamantada. | 2026-01-21 06:20:48
10316-FT.pdf | Fresa diamantada marca Diatech, instrumental rotatorio para pulido de resinas. Esterilizar en autoclave a 132°C por 12 minutos mínimo. Almacenar en lugar fresco. | 2026-01-21 06:21:04
10317-FT.pdf | Fresa Diamantada Marca Diatech, instrumental rotatorio para pulido de resinas en operatoria y restauración. Esterilizar sumergiendo en jabón enzimático e inhibidores de corrosión. Fabricado con acero inoxidable y microesferas diamantadas. | 2026-01-21 06:21:53
10319-FT.pdf | Fresa diamantada marca Diatech, instrumental rotatorio para pulido de resinas. Esterilizar en autoclave a 132°C, usar jabón enzimático inhibidor de corrosión. Fabricante: COLTENE/WHALEDENT AG SUIZA. | 2026-01-21 06:22:08
10321-FT.pdf | Fresa Diamantada Marca Diatech, instrumental rotatorio para pulido de resinas en operatoria y restauración. Esterilizar en autoclave a 132° C (12 min). Sumergir en jabón enzimático (60 min) inhibidor de corrosión. | 2026-01-21 06:22:24
10323-FT.pdf | Fresa diamantada marca Diatech, instrumental rotatorio para pulido de resinas. Esterilizar en autoclave a 132° C por 12 minutos mínimo. Almacenar en lugar fresco. | 2026-01-21 06:22:39
10326-FT.pdf | Fresa diamantada marca Diatech, instrumental rotatorio para pulido de resinas en operatoria y restauración. Esterilizar en autoclave a 132°C/12 min. Almacenar en lugar fresco. | 2026-01-21 06:22:55
10327-FT.pdf | Fresa diamantada marca Diatech, instrumental rotatorio para pulido de resinas en operatoria y restauración. Esterilizar en autoclave a 132°C por 12 minutos, usar jabón enzimático inhibidor de corrosión. | 2026-01-21 06:23:10
10329-FT.pdf | Fresa Diamantada marca Diatech para pulido de resinas. Esterilizar preferiblemente en autoclave y almacenar en lugar fresco. Fabricado con acero inoxidable y microesferas diamantadas. | 2026-01-21 06:23:25
10331-FT.pdf | Fresa diamantada marca Diatech, instrumental rotatorio para pulido de resinas. Esterilizar en autoclave a 132°C por 12 minutos mínimo. Usar jabón enzimático inhibidor de corrosión. | 2026-01-21 06:23:39
10332-FT.pdf | Fresa Diamantada marca Diatech, instrumental rotatorio para pulido de resinas. Esterilizar con jabón enzimático inhibidor de corrosión, o en autoclave a 132°C por 12 min. Almacenar en lugar fresco. | 2026-01-21 06:23:55
10334-FT.pdf | Fresa diamantada marca Diatech, instrumental rotatorio para pulido de resinas. Esterilizar en autoclave a 132° C (12 min). Almacenar en lugar fresco. | 2026-01-21 06:24:11
10339-FT.pdf | Fresa Diamantada Marca Diatech, instrumental rotatorio para pulido de resinas en operatoria y restauración. Esterilizar con jabón enzimático inhibidor de corrosión y autoclave. Fabricada en acero inoxidable y microesferas de diamantada. | 2026-01-21 06:24:26
10340-FT.pdf | Fresa diamantada marca Diatech, instrumental rotatorio para pulido de resinas. Esterilización en autoclave a 132° C por 12 minutos. Almacenar en lugar fresco. | 2026-01-21 06:24:42
10341-FT.pdf | Fresa Diamantada marca Diatech, instrumental rotatorio para pulido de resinas en operatoria y restauración. Esterilizar con solución protectora anticorrosión en autoclave a 132°C por 12 min. Fabricada en acero inoxidable y microesferas diamantadas. | 2026-01-21 06:24:58
10342-FT.pdf | Fresa diamantada marca Diatech, instrumental rotatorio para pulido de resinas en operatoria y restauración. Esterilizar con jabón enzimático (60min), autoclave (132°C, 12min). Fabricada en acero inoxidable y microesferas de diamantada. | 2026-01-21 06:25:13
10344-FT.pdf | Fresa Diamantada marca Diatech, instrumental rotatorio para pulido de resinas. Esterilizar sumergiendo en jabón enzimático y/o autoclave. Elaborada en acero inoxidable y microesferas diamantadas. | 2026-01-21 06:25:28
10345-FT.pdf | Fresa diamantada marca Diatech, instrumental rotatorio para pulido de resinas en operatoria y restauración. Esterilizar en autoclave (132°C, 12min). Fabricada en acero inoxidable y microesferas de diamantada. | 2026-01-21 06:25:43
10346-FT.pdf | Fresa diamantada marca Diatech, instrumental rotatorio para pulido de resinas. Esterilización en autoclave a 132°C por 12 minutos. Almacenar en lugar fresco. | 2026-01-21 06:25:59
10347-FT.pdf | Fresa Diamantada marca Diatech, instrumental rotatorio para pulido de resinas. Esterilizar en autoclave y limpiar con ultrasonido; compuesto por acero inoxidable y microesferas de diamantada. | 2026-01-21 06:26:14
10348-FT.pdf | Fresa Diamantada Marca Diatech, para pulido de resinas en operatoria y restauración. Esterilizar sumergiendo en jabón enzimático inhibidor de corrosión o en autoclave. Fabricado en acero inoxidable y microesferas de diamantada. | 2026-01-21 06:26:29
10350-FT.pdf | Fresa Diamantada marca Diatech, instrumental rotatorio para pulido de resinas. Esterilizar en autoclave a 132°C por 12 minutos mínimo. Almacenar en lugar fresco. | 2026-01-21 06:26:44
10354-FT.pdf | Fresa diamantada Marca Diatech, instrumental rotatorio para pulido de resinas. Esterilización en autoclave a 132°C por 12 minutos mínimo. Almacenar en lugar fresco. | 2026-01-21 06:26:59
10355-FT.pdf | Fresa diamantada marca Diatech, instrumental rotatorio para pulido de resinas. Esterilizar en autoclave a 132°C por 12 minutos mínimo. Almacenar en lugar fresco. | 2026-01-21 06:27:14
10360-FT.pdf | Fresa Diamantada Marca Diatech: instrumental rotatorio para pulido de resinas en operatoria y restauración. Esterilizar con jabón enzimático e inhibidores de corrosión. Elaborada en acero inoxidable y microesferas de diamantada. | 2026-01-21 06:27:30
10364-FT.pdf | Fresa diamantada marca Diatech, instrumental rotatorio para pulido de resinas. Esterilizar en autoclave a 132°C, usar jabón enzimático inhibidor de corrosión. Composición: acero inoxidable y microesferas diamantadas. | 2026-01-21 06:27:45
10365-FT.pdf | Fresa Diamantada marca Diatech, instrumental rotatorio para pulido de resinas en operatoria y restauración. Esterilización: inmersión en jabón enzimático inhibidor de corrosión, autoclave a 132°C. Vida útil: no aplica. | 2026-01-21 06:28:00
10384-FT.pdf | Termómetro digital de Oído MC 510 para medición de temperatura. Incluye 10 protectores, funciona con batería CR 2032 y tiene una garantía de 1 año. | 2026-01-21 06:28:17
10388-FT.pdf | Porta Agujas Mayo-Hegar, instrumental para sutura. Disponible en longitudes de 12 cm y 14.5 cm. Registro sanitario: 2007DM-0001170. Códigos: 03302300 y 03302302. | 2026-01-21 06:28:32
10396-FT.pdf | DUODERM Gel Hydroactive, hidrocoloide para hidratación y desbridamiento autolítico. Mantiene ambiente húmedo, favorece granulación y tiene pH ligeramente ácido (5.0-6.0) para reducir riesgos de infección. | 2026-01-21 06:28:50
10398-FT.pdf | Resucitador manual adulto autoclavable (W44525), para resucitación pulmonar. Esterilizable a 135°C. Volumen máximo: 900 ml. | 2026-01-21 06:29:07
10404-FT.PDF | Guantes de Nitrilo ALLMED, barrera sanitaria unidireccional. Fabricados en Nitrilo, ambidiestros e hipoalergénicos. Dimensiones: talla S (Ancho palma 85-89mm, peso 4.5-4.7g). | 2026-01-21 06:29:25
10405-FT.PDF | Guantes de nitrilo Allmed para examen, barrera bidireccional. Material: nitrilo. Tallas S-L, peso 4.5-5.7g. | 2026-01-21 06:29:41
10406-FT.PDF | Guantes de nitrilo Allmed para examen, barrera bidireccional contra contaminación. Fabricados en nitrilo hipoalergénico, vida útil de 5 años. Dimensiones: talla S (85-89 mm ancho palma, 240 mm largo), peso 4.5-4.7 g. | 2026-01-21 06:29:57
10454-FT.pdf | Dipirona Sódica 1 g/2 mL Solución Inyectable FARMIONNI, analgésico. Presentación: caja x 100 ampollas de 2 ml. Registro INVIMA vigente. | 2026-01-21 06:30:15
10455-FT.pdf | El Sistema Integrado de Pared Green Series™ 777 de Welch Allyn optimiza el diagnóstico con otoscopios y oftalmoscopios. Reduce costos energéticos y facilita la documentación gracias a la conectividad con sistemas HIS. | 2026-01-21 06:30:35
10479-FT.pdf | Espéculo Nasal Viena Adultos No. 3, instrumento para examen nasal. CAT: 46.112.03, Marca: Dimeda-Alemán. | 2026-01-21 06:30:55
10480-FT.pdf | Pinza Lucaé (Bayoneta) para cirugías en hospitales/clínicas. Acero quirúrgico de 18 cm. Requiere limpieza/desinfección inmediata post-uso y validación de integridad/funcionalidad. | 2026-01-21 06:31:31
10481-FT.pdf | Ficha técnica de pinza Hartmann para nariz, referencia 46.161.16, marca Dimeda. Unidad de venta individual, útil para extraer cuerpos extraños y taponamiento nasal. Fabricada en acero inoxidable, longitud de 16 cm. Requiere limpieza y lubricación. Registro Invima 2017DM-0000933-R1. | 2026-01-21 06:31:49
10482-FT.pdf | Pinzas Hartman auricular de 12 CMS. para uso quirúrgico. Referencia 44.241.12. Esterilizable con óxido de etileno. Garantía de 3 meses por defectos de fabricación. Marca Dimeda. Código 02202154. Fabricado en Alemania. | 2026-01-21 06:32:04
10486-FT.pdf | Ficha técnica: Tijera Westcott para oftalmología, marca DIMEDA. Su función es oftálmica. Especificaciones: sistema de muelle con tope y puntas romas de 11 cms de longitud. | 2026-01-21 06:32:21
10492-FT.pdf | Ficha técnica del retractor de ala nasal de Aufricht, instrumento para rinoplastias y pequeñas cavidades. Longitud de 19 cm. Fabricado en acero inoxidable, aleación resistente a la corrosión. | 2026-01-21 06:32:38
10493-FT.pdf | Ficha técnica: Dermatomo de Schink, ref. 06.490.00 (DIMEDA). Unidad para corte de piel con plantilla graduada, en estuche. Acero inoxidable 31 cm. Registro INVIMA 2017DM-0000933-R1. | 2026-01-21 06:32:54
1050-FT.pdf | Brazalete para identificación de pacientes (adultos/pediátricos). Componentes: brazalete pediátrico, adulto y madre/hijo, numeración, broche seguridad y área de inscripción. Descartable, fabricado en PVC atóxico y poliacetal. | 2026-01-21 06:33:11
10521-FT.pdf | Papel térmico alta sensibilidad para ECG EDAN SE-3 A/B/C. Presentación en rollos de color rojo. Especificaciones principales: gramaje 55±4 g/m², blancura > 87%. | 2026-01-21 06:33:28
10524-FT.pdf | Prepodyne Scrub: jabón antiséptico de amplio espectro con yodo al 0.75%. Elimina el 99.9% de bacterias en 30 segundos, cambiando de color al agotarse. Vida útil: 2 años. | 2026-01-21 06:33:44
10525-FT.pdf | Prepodyne Solución: antiséptico de uso externo para eliminar microorganismos en la piel previo a procedimientos invasivos. Contiene 1% de yodo disponible y reduce bacterias en 30 segundos. | 2026-01-21 06:34:01
10526-FT.pdf | Wescohex es un jabón antiséptico con 4% de gluconato de Clorhexidina, eficaz contra bacterias y con prolongado efecto residual. Recomendado para lavado prequirúrgico, garantiza remoción de microorganismos y disminuye riesgos de reacciones adversas. | 2026-01-21 06:34:17
10531-FT.pdf | Blanco óptico. Función: calibración de color. Especificaciones: reflectancia espectral uniforme, alta pureza cromática. | 2026-01-21 06:34:33
10538-FT.pdf | Pinza corta anillos, utilizada en hospitales/clínicas para cortar anillos. Fabricada en acero quirúrgico, longitud 17 cm. Requiere validación de integridad y procesos de limpieza/esterilización. | 2026-01-21 06:34:48
1055-FT.pdf | La ficha técnica describe laringoscopios Welch Allyn, instrumentos para visualización de la laringe durante la intubación. Especificaciones: iluminación HPX halógena para mejor visualización y construcción de una sola pieza para mayor durabilidad. | 2026-01-21 06:35:05
1056-FT.pdf | BACTRODERM® es un antiséptico y desinfectante de uso externo (Solución y Espuma) y Antiséptico Bucofaringeo. La solución contiene Yodo povidona 10 g (equivalente a 1 g de Yodo). Almacenar a menos de 30 °C en su envase original. | 2026-01-21 06:35:22
10569-FT.pdf | Trimebutina: regulador de la motilidad intestinal. Alivia dispepsia y trastornos funcionales del tracto intestinal. Contraindicado en hipersensibilidad, embarazo y lactancia. Dosis: 1 tableta 15 minutos antes de comidas. | 2026-01-21 06:35:37
10570-FT.pdf | Piroxicam es un antiinflamatorio no esteroide/analgésico. Cada cápsula contiene 20mg. Indicado para artritis reumatoidea y osteoartritis. Contraindicado en hipersensibilidad y disfunción hepática. | 2026-01-21 06:35:54
10575-FT.pdf | Pinza Halsted Mosquito micro, recta de 12 cm. Se usa para sujetar tejidos precisos en procedimientos y curaciones. Es de acero inoxidable esterilizable, con estrías transversales en ramas y sin garra. | 2026-01-21 06:36:10
10576-FT.pdf | Ficha técnica de pinza Halsted Mosquito micro sin garra, referencia 12.223.12, marca Dimeda, origen Alemania. Instrumento para hemostasia, con dimensiones de 12 cm/4 3/4" (modelos 12.233.12 y 12.222.12). | 2026-01-21 06:36:27
10580-FT.pdf | Gasa no Tejida para limpieza de heridas y compresas estériles. Hecha de 70% viscosa y 30% poliéster, dimensiones de 30 g/m2 (A) y 40 g/m2 (B), esterilizada y empacada en sobres de 2 unidades. | 2026-01-21 06:36:43
10584-FT.pdf | BACTRODERM Gel Antibacterial, antiséptico tópico, alcohol al 65%. Presentaciones con/sin fragancia. Registro NSOC22820-07CO. Empaques variados hasta cajas corrugadas x12 unidades. | 2026-01-21 06:37:00
1060-FT.pdf | Ensure Plus HN LPC® es una nutrición enteral hiperproteica y calórica. Especificaciones clave: Sólidos Totales 30.50-32.03%, Proteína 5.69-6.06%. | 2026-01-21 06:37:15
10601-FT.pdf | Tegaderm™ es un apósito estéril transparente de poliuretano con marco de aplicación, que funciona como barrera impermeable a líquidos, bacterias y virus, permitiendo el intercambio gaseoso de la piel y facilitando el monitoreo del área afectada sin remoción. | 2026-01-21 06:37:31
10614-FT.pdf | Pinza Baby-Mosquito (Hartman) recta, hemostática de 10 cms, fabricada en acero inoxidable. Referencia: 12.210.10, marca: DIMEDA. | 2026-01-21 06:37:46
10615-FT.pdf | Carbidopa+Levodopa, antiparkinsoniano. Contraindicado en glaucoma de ángulo estrecho y embarazo. Debe conservarse a temperaturas inferiores a 30°C. INVIMA2022 M-007252-R2. | 2026-01-21 06:38:02
10635-FT.pdf | Aspirador (succionador) portátil Thomas, ideal para uso hospitalario y domiciliario. Desplazamiento: 34 LPM; presión máxima: 560 mm Hg. Incluye frasco de vidrio autoclavable y filtro hidrofóbico. | 2026-01-21 06:38:17
10636-FT.pdf | Curas Estándar Nexcare: apósitos para cubrir/proteger pequeñas heridas. Compuestas por cinta plástica con pad absorbente hipoalergénico. Almacenar a temperatura no mayor a 27°C. Producto desechable. | 2026-01-21 06:38:33
10637-FT.pdf | Prepodyne Solución, antiséptico para uso externo. Elimina microorganismos en la piel previo a procedimientos invasivos. Contiene 1% de yodo disponible y reduce bacterias como Staphylococcus aureus en 30 segundos. | 2026-01-21 06:38:49
10645-FT.pdf | El Posicionador XCP es un dispositivo radiográfico intraoral para la técnica de paralelismo. Especificaciones: alinea la película y previene el corte del cono, posee código de colores. Complemento esterilizable. | 2026-01-21 06:39:03
10646-FT.pdf | Prepodyne Solución: antiséptico para la piel, elimina microorganismos previo a procedimientos invasivos. Contiene yodo disponible al 1.0%. Posee acción microbicida y rápida, reduciendo bacterias como Staphylococcus aureus en 30 segundos. | 2026-01-21 06:39:19
10649-FT.pdf | Ficha técnica de la tijera Stevens curva, puntas agudas para tenotomía de 11 cms. Referencia: 08.361.11, Marca: DIMEDA. | 2026-01-21 06:39:34
10651-FT.pdf | Flexiseal™ es un sistema de manejo fecal para control y derivación de heces en pacientes con incontinencia. El catéter de silicona protege la piel y la bolsa colectora graduada permite monitorear el contenido fecal. | 2026-01-21 06:39:51
10652-FT.pdf | Sistema de Manejo Fecal Flexi-Seal® para incontinencia fecal. Contiene catéter de silicona, jeringa y bolsas de recolección. Protege la piel del paciente y reduce el riesgo de infección. | 2026-01-21 06:40:07
10658-FT.pdf | TERBUROP SOLUCIÓN PARA NEBULIZACIÓN, broncodilatador. Requiere fórmula médica. Precaución en pacientes con cardiopatías y niños menores de 3 años. | 2026-01-21 06:40:24
10662-FT.pdf | Tubo corrugado para terapia de aerosol. Diámetro interno 22mm, longitud 30cm, segmentado cada 15cm. Fabricado en PVC grado médico. Almacenar en ambiente seco, sin humedad. | 2026-01-21 06:40:39
10663-FT.pdf | Set para nebulización: administra aerosoles médicos (<3 micras). Incluye mascarilla giratoria 360°, nebulizador y manguera lisa. Flujo de oxígeno: 6-8 litros/min. Partículas finas, alta tasa de salida. | 2026-01-21 06:40:54
10664-FT.pdf | Set para nebulización administra aerosoles de tipo médico (<3 micras) vía inhalación. Incluye mascarilla con codo giratorio 360°, nebulizador, manguera lisa. Funciona con flujo de oxígeno de 6-8 litros/minuto. | 2026-01-21 06:41:10
10665-FT.pdf | Cánula Nasal: Dispositivo médico para administrar oxígeno a bajo flujo. Tubo de PVC extra suave, 2.10m, puntas nasales curvas. Presentaciones: infante, pediátrica, adulto y neonatal. Vida útil: 5 años. | 2026-01-21 06:41:26
10666-FT.pdf | Cánula nasal, dispositivo para administración de oxígeno a bajo flujo. PVC grado médico, puntas suaves, conector estándar 4mm. Presentaciones: infante, pediátrica, adulto y neonatal, en empaque individual y caja de 50 unidades. | 2026-01-21 06:41:41
10667-FT.pdf | Equipo para Administración de Soluciones IV, Macrogotero: dispositivo médico desechable para administración intravenosa (10 gotas/ml). Longitud: 152cm, estéril, con bulbo y puerto en Y libre de látex. | 2026-01-21 06:41:57
10668-FT.pdf | El equipo de microgoteo de Global Healthcare administra soluciones intravenosas en pacientes pediátricos. Gotea 60 gotas/mL y tiene un punzón universal compatible con soluciones. Está empacado individualmente y esterilizado. | 2026-01-21 06:42:14
1068-FT.pdf | Jackson Pratt® Reservorios de Silicona para drenaje de heridas y cavidades postoperatorias. Fabricados 100% en silicona (libre de látex) y con válvula interna antirreflujo. Disponibles en 100cc y 400cc. | 2026-01-21 06:42:30
10682-FT.pdf | Gasa precortada no estéril (1/2X5, 1X5, 1/2X1 y 1X1 yardas) para cubrir heridas y absorber fluidos biológicos. Especificaciones: Poder Absorbente (máx. 30 Seg.) y Recuento de microorganismos aerobios mesófilos (máx. 500 UFC/g). | 2026-01-21 06:42:48
10683-FT.pdf | Gasa precortada no estéril, útil para cubrir heridas y absorber fluidos. Especificaciones: recuento de microorganismos aerobios mesófilos máximo 500 UFC/g y poder absorbente máximo 30 Seg. | 2026-01-21 06:43:03
10684-FT.pdf | Gasa precortada no estéril (1/2X5, 1X5, 1/2X1 y 1X1 YARDAS) para cubrimiento de heridas y absorción de fluidos. Especificaciones: Recuento de microorganismos aerobios mesófilos UFC/g (500 máx), y ausencia de Escherichia coli/g. | 2026-01-21 06:43:20
10685-FT.pdf | Venda de Algodón Laminado, para cubrir la piel o enyesar. Especificaciones: tela liviana, algodón 100%. | 2026-01-21 06:43:36
10686-FT.pdf | Venda de Algodón Laminado para vendajes. Compuesta 100% de algodón celulosa. Disponible en anchos de 2", 3", 4", 5" y 6", con longitud de 4,5 metros (+/- 3%). | 2026-01-21 06:43:53
10687-FT.pdf | Venda de Algodón Laminado, para protección y vendajes. Especificaciones: tela liviana, suave al tacto; composición: Algodón 100%. Empaque primario: bolsa plástica pigmentada estampada. | 2026-01-21 06:44:08
10688-FT.pdf | Venda de Algodón Laminado, para cubrir piel o enyesar. Especificaciones: tela liviana, algodón 100%. | 2026-01-21 06:44:24
10689-FT.pdf | Ficha técnica de Venda Elástica, usada para inmovilización y soporte. Composición: Poliéster/látex. Ancho: 2", 3", 4", 5", 6". Longitud estirada: 4,5 +/- 0,14 metros. | 2026-01-21 06:44:41
1069-FT.pdf | Jackson Pratt® Drenes Perforados de Silicona, drenaje estéril para uso postoperatorio. Permite detección por rayos X y evita taponamientos, con diversas presentaciones según necesidad. | 2026-01-21 06:44:57
10690-FT.pdf | Venda Elástica: inmovilización y soporte. Tela liviana, suave al tacto. Dimensiones: 2-6 pulgadas de ancho, longitud estirada de 4,5 +/- 0,14 metros. | 2026-01-21 06:45:14
10691-FT.pdf | Venda elástica para inmovilización y fijación. Ancho: 2"-6". Longitud estirada: 4,5 +/- 0,14 metros. | 2026-01-21 06:45:30
10692-FT.pdf | Venda elástica: soporte/fijación. Ancho: 2", 3", 4", 5", 6". Longitud estirada: 4,5 +/- 0,14 metros. | 2026-01-21 06:45:46
10694-FT.pdf | Ficha técnica de Gasa y Vendaje de Tela, precortada y esterilizada. Producto para cubrimiento de heridas y absorción de fluidos. Especificaciones clave: ausencia de crecimiento microbiano y poder absorbente máximo de 30 segundos. | 2026-01-21 06:46:01
10737-FT.pdf | CONDUGEL® es un gel conductor para ultrasonido. Sus especificaciones principales son: Viscosidad (20°C) 850.000-1.200.000 cps y pH entre 6.0 y 6.4. | 2026-01-21 06:46:18
10738-FT.pdf | Condugel® es un gel conductor para ultrasonido. Sus especificaciones técnicas más importantes son: pH entre 6.0 y 6.4, y viscosidad entre 850.000 y 1.200.000 cps (20°C). | 2026-01-21 06:46:33
10739-FT.pdf | QUIRUCIDAL jabón antiséptico para limpieza y antisepsia cutánea. Contiene clorhexidina digluconato (4,0 g/100mL) y cetrimida (1,0 g/100mL). Especificaciones: pH 5,3-6,7; viscosidad 1800-2500 cps. | 2026-01-21 06:46:49
10741-FT.pdf | Candado para carro de paro SEAL. Su función es asegurar carros hospitalarios. Hecho de polipropileno. Dimensiones: 39mm x 25mm. Resistencia a ruptura de 6 libras. | 2026-01-21 06:47:05
1077-FT.pdf | Cubeta Ref. 304: recipiente para uso hospitalario/personal. Elaborada en acero inoxidable 100%. Se recomienda no usar abrasivos en el lavado. Medidas (cm) varían según modelo: Ancho (12-24), Largo (24-38) y Alto (4). | 2026-01-21 06:47:21
10783-FT.pdf | Tubo endotraqueal Allmed, PVC grado médico, ventilación mecánica invasiva. Especificaciones: fácil manipulación, balón simétrico para fijación y seguridad. Dimensiones variadas según diámetro interno (6.5 a 8.5 mm). | 2026-01-21 06:47:38
10784-FT.pdf | Tubo endotraqueal Allmed (PVC grado médico) para ventilación en vía aérea. Especificaciones: fácil manipulación y balón simétrico para fijación y seguridad, disponible en varios tamaños. | 2026-01-21 06:47:53
10785-FT.pdf | El tubo endotraqueal Allmed, para ventilación en vía aérea, destaca por su material de PVC grado médico y diseño simétrico del balón que fija el tubo y evita fugas de aire. | 2026-01-21 06:48:09
10786-FT.pdf | El tubo endotraqueal Allmed, de PVC grado médico, facilita la ventilación en pacientes con dificultad respiratoria. Sus especificaciones clave son la esterilización por óxido de etileno y la disponibilidad en varios tamaños. | 2026-01-21 06:48:24
10787-FT.pdf | Tubo endotraqueal Allmed (PVC grado médico) para ventilación mecánica invasiva. Especificaciones: balón simétrico que fija el tubo y esterilización por óxido de etileno. | 2026-01-21 06:48:39
10789-FT.pdf | La Máscara Laríngea ALLMED facilita el control de las vías respiratorias en anestesia y emergencias. Fabricada en silicona y PVC, se esteriliza con óxido de etileno. Sus capacidades varían según el tamaño, desde 6 ml (1.5) hasta 25 ml (6), con pesos aplicables desde 5 kg hasta >100 kg. | 2026-01-21 06:48:57
10790-FT.pdf | El dispositivo de máscara laríngea ALLMED facilita el control de las vías respiratorias. Fabricado con silicona y PVC, se inserta en la faringe. Tallas desde 1.5 (6 mL, 5-10 kg) hasta 6 (25 mL, >100 kg). | 2026-01-21 06:49:15
10791-FT.pdf | La Máscara Laríngea ALLMED facilita el control de vías respiratorias en anestesia y emergencias. Fabricada con silicona y PVC, su tamaño (1.5 a 6) varía según el peso del paciente (5-10 hasta >100 kg). | 2026-01-21 06:49:32
10792-FT.pdf | La Máscara Laríngea ALLMED facilita la ventilación en anestesia y urgencias. Fabricada con silicona y PVC, destaca por su capacidad de 6-25ml (según tamaño) y peso aplicable del paciente de 5 a >100 kg. | 2026-01-21 06:49:52
10793-FT.pdf | El Estilete de Intubación ALLMED facilita la intubación dirigiendo el tubo endotraqueal. Fabricado en aluminio maleable cubierto de PVC, se esteriliza con óxido de etileno. Disponible en tallas de 6 FR a 14 FR. | 2026-01-21 06:50:07
10794-FT.pdf | El Estilete de Intubación Allmed facilita la intubación endotraqueal. Fabricado en aluminio maleable cubierto con PVC, se esteriliza con óxido de etileno. Disponible en tallas de 6 FR (272 mm) a 14 FR (367 mm). | 2026-01-21 06:50:25
1080-FT.pdf | Tarro algodonero, uso hospitalario/personal. Elaborado en acero inoxidable 100%. Medidas: Alto desde 6.5 hasta 24, Boca 10 hasta 12 (dependiendo de la referencia). No usar abrasivos para su lavado. | 2026-01-21 06:50:41
10805-FT.pdf | Lancetas estériles ALLMED, dispositivo médico para incisión cutánea y extracción de sangre capilar. Fabricadas en acero inoxidable, se presentan en empaque individual esterilizado por irradiación, con vida útil de 5 años. | 2026-01-21 06:51:00
10809-FT.pdf | Termómetro digital Allmed, medidor de temperatura corporal. Material: plástico con punta flexible. Condiciones de bodega: humedad relativa máxima 70%, temperatura máxima 30°C. | 2026-01-21 06:51:15
10810-FT.pdf | Bajalenguas Allmed, dispositivo desechable para examinar la cavidad oral. Fabricado en madera, dimensiones: 7,5cm x 7,5cm x 4 pliegues. Largo: 150±2 mm, ancho: 18±1 mm. | 2026-01-21 06:51:39
10812-FT.pdf | Bajalenguas Allmed, dispositivo desechable para examinar cavidad oral. Material: madera. Dimensiones: 150±2 mm (largo), 18±1 mm (ancho). | 2026-01-21 06:51:55
10817-FT.pdf | BUPIROP® 0.5% PESADO es un anestésico local con Bupivacaína Clorhidrato y Dextrosa. Se administra vía raquídea en solución inyectable, con un pH entre 4.00-6.50, actuando sobre la conducción nerviosa al reducir la permeabilidad de la membrana al sodio. | 2026-01-21 06:52:11
10819-FT.pdf | Laringoscopios Welch Allyn para intubación, disponibles en versiones MacIntosh, Miller y E-MacIntosh. Ofrecen iluminación halógena HPX y hojas convertibles a fibra óptica, destacando su construcción robusta y diseño ergonómico para mejorar la maniobrabilidad. | 2026-01-21 06:52:57
10822-FT.pdf | Sodio Cloruro al 0.9% es solución inyectable hidroelectrolítica. Estable por 14-36 meses (según envase), su valoración de cloruros es 146.3-161.7 mEq/L y osmolaridad de 308.0 mOsm/L. | 2026-01-21 06:53:14
10826-FT.pdf | Agua Estéril USP, solvente para dilución de medicamentos, es una solución inyectable. Especificaciones críticas: esterilidad garantizada y bajo contenido de endotoxinas bacterianas (≤0,25 EU/mL). | 2026-01-21 06:53:29
10829-FT.pdf | Amikacina 250 mg/mL inyectable para infecciones. Contiene Amikacina Sulfato; estable por 24 meses. Almacenar a ≤30°C, protegida de gases/vapores. | 2026-01-21 06:53:44
1083-FT.pdf | Tarro Algodonero: Almacenamiento de algodón. Ref. 430. Elaborado en acero inoxidable 100%. Garantía 5 AÑOS. | 2026-01-21 06:54:01
10831-FT.pdf | Agua Estéril, solvente para medicamentos e irrigaciones. Estéril, endotoxinas bacterianas no más de 0,25 EU/mL. | 2026-01-21 06:54:18
10832-FT.pdf | Agua Estéril USP, solvente para dilución de medicamentos y uso en irrigaciones. Estéril, con endotoxinas bacterianas no mayores a 0,25 EU/mL y un Carbono Orgánico Total máximo de 8,0 mg/L. | 2026-01-21 06:54:33
1084-FT.pdf | Tarro algodonero REF. 430, uso hospitalario/personal. Elaborado en acero inoxidable 100%. Medidas alto 1: 6.5, boca 1: 10. No usar abrasivos en el lavado. | 2026-01-21 06:54:49
10865-FT.pdf | Faja lumbar tipo camp limita movimientos de columna y mejora función muscular abdominal. Fabricada con poliéster hipoalergénico y reforzada con bandas elásticas y varillas verticales. Referencias: KM007, KM005, KM003, KM008, KM009. | 2026-01-21 06:55:05
10877-FT.pdf | BOLSA RESERVORIO Imcolmedica, almacena oxígeno en sistemas de reanimación. Compatible con BVM Ambu/Merlin Medical. Admite 3-4 ciclos de esterilización recomendados por reuso o esterilización química en frío. | 2026-01-21 06:55:21
10879-FT.pdf | BOMBILLO W.A. 08500-U, lámpara halógena frontal. Voltaje: 3.5 V. Fabricado por Welch Allyn. | 2026-01-21 06:55:36
10892-FT.pdf | HBF 306 INT es un monitor de pérdida de grasa corporal. Destaca por su método de impedancia bioeléctrica y su capacidad para almacenar hasta 9 perfiles de usuario. | 2026-01-21 06:55:53
10895-FT.pdf | La ficha técnica describe laringoscopios Welch Allyn, instrumentos para visualización de la laringe e intubación. Especificaciones clave: hojas de fibra óptica con iluminación halógena HPX y mangos livianos para maniobrabilidad. | 2026-01-21 06:56:10
10911-FT.pdf | Ficha técnica de la pinza de disección microcirugía, ref. 11.102.12. Elaborada en acero quirúrgico, se utiliza en microcirugía. Longitud: 12 cm. Requiere limpieza, desinfección y esterilización. | 2026-01-21 06:56:27
10912-FT.pdf | Ficha técnica: Pinza de disección Adson Micro, sin garra, para microcirugía de 12 cm. Se usa como pinza de soporte para tejidos internos. Fabricada en acero inoxidable, longitud de 12 cm. | 2026-01-21 06:56:42
10919-FT.pdf | Pinza Jones para sujetar campos. Longitud: 9 cms. Material: acero inoxidable. Código de producto: 02202008. Fabricado en Alemania. | 2026-01-21 06:56:58
10929-FT.pdf | Filtros para infusión inyección y aspiración de soluciones intravenosas. Filtran soluciones intravenosas. Membrana de 0,2 um y vida útil de 5 años. | 2026-01-21 06:57:14
10930-FT.pdf | Pinza Halsted Mosquito Dimeda, curva, sin garra. Uso: hemostasia en cirugías. Acero quirúrgico (14 cm). Prevenir corrosión, añadir fuerza y resistencia. | 2026-01-21 06:57:30
10939-FT.pdf | Inhalocámara: optimiza la dosificación de medicamentos en aerosol. Especificaciones: Desmontable para limpieza y adaptable a la anatomía del paciente. Vida útil: 5 años. | 2026-01-21 06:57:46
10940-FT.pdf | Inhalocamara Bioplast S.A.: optimiza la dosificación de medicamentos en aerosol. Desmontable para limpieza, adaptable a la anatomía del paciente. Vida útil: 5 años. | 2026-01-21 06:58:02
10941-FT.pdf | Ficha técnica: Porta agujas Halsey para plastia. Referencia 24.130.13, longitud 13 cm. Fabricado en acero inoxidable, marca Dimeda, origen Alemania. Código producto: 02202609. | 2026-01-21 06:58:17
10942-FT.pdf | Sonda Nelaton Medex: drenaje de fluidos corporales/orina. PVC grado médico, libre de látex. Esterilizada con óxido de etileno. | 2026-01-21 06:58:33
10951-FT.pdf | Sulfaplata Crema, con sulfadiazina de plata al 1%, es un tópico. Posee registro sanitario INVIMA 2009M-001338-R3 y vida útil de 2 años. Se debe almacenar a menos de 30°C, protegido de la luz. | 2026-01-21 06:58:51
10957-FT.pdf | Inyección de Lactato de Ringer: Aporte hidroelectrolítico. Contiene cloruro de sodio (0.600 g/100mL) y lactato de sodio (0.310 g/100mL). Almacenar a menos de 30°C, no administrar simultáneamente con sangre. | 2026-01-21 06:59:07
10961-FT.pdf | PLASTI ONCE S.A.S. ofrece aros metálicos (sujeción), recolectores de orina (44c3) y coprológicos (10 gramos). Aros: diámetros 133/78mm. Recolector orina: polipropileno. Coprológico: polietileno inyección, cierre a presión. | 2026-01-21 06:59:23
10962-FT.pdf | Almohadilla para metatarso: protección elástica con gel polímero que reduce presión y fricción. Lavar diariamente con jabón líquido y secar. Almacenar a temperatura máxima de 32°C. | 2026-01-21 06:59:40
10963-FT.pdf | Almohadilla para metatarso, protección contra presión/fricción. Elaborada con gel polímero y malla, dimensiones S/M: 8.2x7cm y L/XL: 9.5x9cm. Lavar con jabón, usar talco. | 2026-01-21 06:59:57
10969-FT.pdf | Cánula Yankauer, dispositivo médico para aspiración de secreciones. Fabricada en PVC grado médico, atóxico y biocompatible. Estéril con gas óxido de etileno. Dimensiones: 26±2 cm de longitud total y diámetro exterior del tubo de 7.3 mm +/- 0.2 mm. | 2026-01-21 07:00:14
10972-FT.pdf | PIELOGRAF® 76% es una solución inyectable de diatrizoatos sódico y de meglumina, utilizada como medio de contraste iónico en estudios angiocardiográficos y uroangiográficos. Su alta concentración de yodo (370 mg/ml) permite visualización de arterias coronarias y riñones. Dosis varían según el tipo de exploración. | 2026-01-21 07:00:29
10973-FT.pdf | DILATADOR UTERINO HEGAR (UNIDAD) para dilatar el útero. Fabricado en ACERO INOXIDABLE, con longitud de punta doble de 13/14 MM. Resistente a fluidos, se adapta a contornos anatómicos. | 2026-01-21 07:00:45
10983-FT.pdf | Enalapril Maleato, inhibidor de la enzima convertidora de angiotensina, indicado para hipertensión e insuficiencia cardíaca congestiva. Cada tableta contiene 5mg o 20mg de Enalapril Maleato. Adminístrese con precaución en pacientes con insuficiencia renal. | 2026-01-21 07:01:01
10986-FT.pdf | Enalapril Maleato es un inhibidor de la enzima convertidora de angiotensina indicado para la hipertensión arterial. Cada tableta contiene 5 o 20 mg de Enalapril Maleato. Contraindicado en hipersensibilidad al medicamento y embarazo. | 2026-01-21 07:01:17
10997-FT.pdf | El producto es una lámina blanca con bordes negros. Su función principal es servir como fondo o pantalla. Sus especificaciones incluyen su color blanco central y los bordes negros laterales. | 2026-01-21 07:01:31
10998-FT.pdf | La ficha técnica describe la Compresa de Gasa Estéril y No Estéril Sterisponges, utilizada para la absorción de fluidos y limpieza en áreas quirúrgicas. Está elaborada en algodón orgánico (100%) y se ofrece en presentaciones estándar (4ply) y con línea verde. | 2026-01-21 07:01:49
1100-FT.pdf | Copa Droga Lisa: recipiente para uso hospitalario/personal. Medidas: 2.5cm ancho, 3.5cm alto. No usar abrasivos. Garantía 5 años. | 2026-01-21 07:02:07
11016-FT.pdf | Ficha técnica de cureta Buck para cerumen N.1 Roma-Curva, instrumento quirúrgico para extracción de cerumen. Fabricada en acero quirúrgico resistente a la corrosión. Se recomienda limpieza y desinfección inmediata posterior a su uso. | 2026-01-21 07:02:23
1102-FT.pdf | Tijera Metzembaum curva para tejidos de 15 cm, usada en cirugías. Elaborada en acero quirúrgico (aleación de hierro, cromo y carbono resistente a la corrosión). Requiere limpieza y desinfección inmediata tras su uso. | 2026-01-21 07:02:39
11022-FT.pdf | El guante para examen Liso ALLMED provee bioseguridad. Fabricado en látex natural, es ambidiestro con puño bordeado. Dimensiones: talla XS 242mm, resistencia a la atracción: min 18 MPa antes del envejecimiento. | 2026-01-21 07:02:56
11023-FT.pdf | Guante para examen Liso ALLMED, barrera de bioseguridad. Látex natural, levemente entalcado. Dimensiones: XS (242mm), S (245mm), M (248mm), L (249mm). Elongación en el quiebre: Mín 650% antes del envejecimiento. | 2026-01-21 07:03:12
11024-FT.pdf | El guante de examen Liso ALLMED es una barrera de bioseguridad. Fabricado en látex natural, levemente entalcado y no estéril. Dimensiones: 242mm (XS) a 249mm (L). Elongación en el quiebre: Mín. 650% (antes del envejecimiento). | 2026-01-21 07:03:28
11025-FT.pdf | Guante para examen Liso ALLMED, barrera de bioseguridad. Látex natural, levemente entalcado. Dimensiones: Talla XS 242mm, elongación antes del envejecimiento Min 650%. | 2026-01-21 07:03:44
11033-FT.pdf | La ficha técnica describe la Compresa de Gasa Estéril y No Estéril Sterisponges, usada para absorción y limpieza quirúrgica. Está elaborada en algodón orgánico al 100% y presenta diferentes tamaños con presentaciones. | 2026-01-21 07:04:01
11043-FT.pdf | Peptamen Prebio: alimento oligomérico p/propósitos médicos especiales. Contiene proteína hidrolizada de suero de leche, vitaminas y minerales. Indicado para pacientes con enfermedades desgastantes. Vida útil: 12 meses. | 2026-01-21 07:04:16
11045-FT.pdf | Accesorios para administración de soluciones parenterales y medicamentos en frascos o ampollas. Compuesto por ABS, TPE, SB, nylon, papel, PA, PC, PS, PE, PP, PSU, PVC, PVP y silicona. Indicado para reposición de volumen de líquidos, administración de quimioterapéuticos, soporte nutricional y antibióticos. Vida útil: 3 años. | 2026-01-21 07:04:31
11053-FT.pdf | Ficha técnica del separador de Deaver (38 mm ancho, 300 mm largo) Dimeda/Alemania. Su función es ensanchar incisiones quirúrgicas y manipular estructuras. Fabricado en acero inoxidable, requiere limpieza, desinfección y esterilización tras su uso. | 2026-01-21 07:04:47
11057-FT.pdf | Adrenalina 1mg/mL inyectable, broncodilatador y tratamiento para shock anafiláctico. Vía de administración IV/SC. Precaución en pacientes con enfermedad cardiovascular y ajustar dosis en diabéticos. | 2026-01-21 07:05:05
11063-FT.pdf | Cánula de traqueostomía TWIST fenestrada No. 08, mantiene permeable la vía aérea superior. Diámetro interno: 8.0mm; diámetro externo: 11.4mm. Poliuretano termosensible, libre de látex y Ftalatos. | 2026-01-21 07:05:21
11067-FT.pdf | Alcohol Antiséptico JGB, solución para uso externo. Sus especificaciones principales son: contenido de alcohol entre 68,5% y 72,0% v/v, y densidad entre 0.8787 y 0.8875 g/mL. | 2026-01-21 07:05:37
1107-FT.pdf | Dextrosa al 5% es una solución inyectable para aporte hidrocalórico o manejo de hipoglucemia. Contraindicado en alergia al maíz y diabetes no compensada. Precaución en pacientes críticos por riesgo de hiperglucemia. | 2026-01-21 07:05:54
11077-FT.pdf | CERTOFIX: catéteres venosos centrales para cateterización de la vena cava superior mediante la técnica Seldinger. Fabricado con materiales biocompatibles, está libre de látex y DEHP. Vida útil de 5 años. | 2026-01-21 07:06:09
1108-FT.pdf | Inyección de Dextrosa al 5% y Cloruro de Sodio al 0.9% USP, solución inyectable para aporte hidroelectrolítico y calórico. Presentación en bolsa plástica de PVC, vida útil de 24 meses y almacenamiento <30°C. | 2026-01-21 07:06:25
11084-FT.pdf | DEXABLAS® es una solución inyectable de dexametasona sodio fosfato, un corticosteroide para terapia. Debe almacenarse protegido de la luz a temperaturas no mayores de 30°C y desecharse si cambia su apariencia o si el empaque está alterado. | 2026-01-21 07:06:42
1109-FT.pdf | Cloruro de Sodio 900 mg: Aporte hidroelectrolítico e irrigación. Vencimiento: 01/07/2025. Almacenar a no más de 30°C. | 2026-01-21 07:06:58
1110-FT.pdf | Inyección de Lactato de Ringer, solución para restablecer fluido extracelular y balance electrolítico. Contraindicado en neonatos con ceftriaxona y en hiperhidratación/hipervolemia. Administrar con precaución en pacientes con riesgo de hipernatremia o alcalosis. | 2026-01-21 07:07:14
1111-FT.pdf | ROXICAINA 2% SIMPLE: Anestésico local. Uso Infiltrativa-Bloqueos. Contraindicado en pacientes con miastenia gravis o epilepsia. Conservar a menos de 30°C. | 2026-01-21 07:07:29
1112-FT.pdf | ROXICAINA 2% EPINEFRINA es un anestésico local. Contraindicado en hipersensibilidad a componentes y daño hepático. Precaución en enfermedad hepática/renal y uso con IMAOs. | 2026-01-21 07:07:45
11129-FT.pdf | La FAJA LUMBAR SENCILLA brinda soporte en la región lumbar, limitando movimientos de la columna. Fabricada con elástico libre de látex, incluye refuerzo posterior en X y sistema de graduación con velcros. | 2026-01-21 07:08:01
1113-FT.pdf | Roxicaína 1% es un anestésico local inyectable. Contraindicado en hipersensibilidad a componentes y miastenia gravis. Monitorear signos vitales y respiratorios post-inyección. | 2026-01-21 07:08:16
1114-FT.pdf | Roxicaína Atomizador, anestésico local de superficie. Contiene Lidocaína Base 10g/100g. Contraindicado en hipersensibilidad a componentes, miastenia gravis o epilepsia. | 2026-01-21 07:08:32
11159-FT.pdf | Ficha técnica del Dilatador Uterino Hegar 7/8 mm, un instrumento quirúrgico para dilatación uterina. Fabricado en acero quirúrgico, su función principal es facilitar procedimientos ginecológicos. Es importante validar su esterilización y evitar soluciones de desinfección prolongadas. | 2026-01-21 07:08:49
1116-FT.pdf | Roxicaína Jalea, anestésico tópico con lidocaína base al 2%. Su acción se basa en la inhibición de flujos iónicos neuronales. Precaución en lactancia y pacientes con insuficiencia hepática/renal. | 2026-01-21 07:09:05
11160-FT.pdf | Dilatador uterino HEGAR (UNIDAD) para dilatar el útero. Referencia: 70.420.09. Fabricado en acero inoxidable con punta doble de 9/10 mm. Resistente a fluidos, adaptable a contornos anatómicos, no requiere adhesivos agresivos. Registro INVIMA 2017DM-0000933-R1. | 2026-01-21 07:09:24
1117-FT.pdf | ROXICAINA POMADA, anestésico tópico. Uso externo. Almacenar a temperatura no mayor a 30°C. Consumir dentro de los 30 días tras abrir. Venta con fórmula médica. | 2026-01-21 07:09:40
1118-FT.pdf | SULFAMETOXAZOL Y TRIMETOPRIM, antibiótico de amplio espectro. Concentración: 160/800 mg. Contraindicado en hipersensibilidad y embarazo. INVIMA 2021M-003367-R3. | 2026-01-21 07:09:57
11181-FT.pdf | Histerómetro Sims maleable graduado (32cm) para medir cavidad uterina en ginecología. Fabricado en acero inoxidable, requiere limpieza y desinfección inmediata post uso. | 2026-01-21 07:10:14
11195-FT.pdf | Ficha técnica de Sulfato Ferroso, antianémico. Especificaciones: grageas de 200 mg (65 mg de hierro elemental) y tabletas recubiertas de 300 mg (60 mg de hierro elemental). | 2026-01-21 07:10:31
1120-FT.pdf | BUPIROP 0,5% SIMPLE VIAL es un anestésico local para infiltración y bloqueos. Contraindicado en hipersensibilidad a amidas y obstrucción cardíaca. Administrar con precaución en pacientes con miastenia gravis o epilepsia. | 2026-01-21 07:10:47
11208-FT.pdf | VOLTAREN EMULGEL, tópico para inflamaciones traumáticas y reumáticas. Contiene diclofenaco dietilamina 1,16 g y tiene vida útil de 3 años. Contraindicado en alérgicos a AINEs. | 2026-01-21 07:11:04
1121-FT.pdf | BUPIROP 0.5% EPINEFRINA VIAL es un anestésico local con vasoconstrictor. Contraindicado en hipersensibilidad a bupivacaína y enfermedades cardíacas. Usar con precaución en pacientes con epilepsia y daño hepático. | 2026-01-21 07:11:20
1122-FT.pdf | El collar tipo Filadelfia limita la movilidad cervical en casos de esguinces, cervicalitas o tensión muscular. Fabricado en espuma de alta densidad con diseño anatómico, está disponible en tallas S, M, L e infantil. Se recomienda lavar a mano con agua fría y jabón suave. | 2026-01-21 07:11:36
1131-FT.pdf | CYSTOFLO Equipo para Drenaje Urinario es un dispositivo médico para control de volumen/calidad de orina. Composición: PVC, ABS, PEBD, PEAD. Presentación: bolsa con escala de 2000mL. Vida útil: 60 meses. | 2026-01-21 07:11:53
1133-FT.pdf | ROXICAINA 1% EPINEFRINA 1:200000 es un anestésico local infiltrativo-epidural. Contiene lidocaína clorhidrato (10mg/mL) y epinefrina (5mcg/mL). Contraindicado en miastenia gravis y daño hepático. Almacenar a <30°C. | 2026-01-21 07:12:09
1134-FT.pdf | Nutriflo bolsa vacía con equipo para alimentación enteral. Dispositivo médico para administración enteral de soluciones. Empaque primario: Bolsa Peel Pouch. Vida útil: 60 meses. | 2026-01-21 07:12:25
11362-FT.pdf | Glucerna es un alimento especializado para personas con diabetes o hiperglicemia. Su fórmula polimérica a base de carbohidratos de lenta digestión aporta 93 Kcal por 100ml y contiene 4.6g de proteína. | 2026-01-21 07:12:41
1140-FT.pdf | Papel térmico ECG 50x30. Registra señales médicas. Gramaje: 55±4 g/m². Blancura: >87%. | 2026-01-21 07:12:58
11432-FT.pdf | Pomys x 30 son rueditas de algodón 100% naturales para desmaquillar y limpiar el rostro. Destacan por ser compactos y suaves, además de venir en un empaque resellable que mantiene la limpieza después de abrir. | 2026-01-21 07:13:13
11445-FT.pdf | Arnés para máscara de Anestesia adulto. Facilita adaptación de la máscara a la fisonomía facial del paciente. Reutilizable y autoclavable a 134°C. | 2026-01-21 07:13:30
11469-FT.pdf | Ficha técnica de Compresas de Gasa Estéril y No Estéril Sterisponges. Absorben fluidos y limpian áreas quirúrgicas. Algodón 100% orgánico, diferentes tamaños y presentaciones. Esterilizado con óxido de etileno (ETO) o sin esterilizar. | 2026-01-21 07:13:46
11475-FT.pdf | El producto es un dilatador uterino Hegar (unidad), referencia 70.420.05, marca Dimeda, código IMCOL 02200534-04. Se usa para dilatar el útero. Fabricado en acero inoxidable, longitud punta doble de 5/6 mm. Resistente a fluidos, se adapta a los contornos anatómicos. Registro INVIMA 2017DM-0000933-R1. | 2026-01-21 07:14:02
11478-FT.pdf | La Camilla de Recuperación Semineumática facilita el traslado y cuidado del paciente. Su estructura tubular incluye movimientos Trendelenburg e inverso neumático. Destacan su capacidad de carga de 150 kg y dimensiones de 192x73 cm. | 2026-01-21 07:14:18
11481-FT.pdf | El NC-33110 es un sistema de drenaje pleural de 1.150ml para recoger fluidos/aire de cavidades torácicas/mediastinales, con/sin succión. Posee cámara de recogida transparente graduada y cámara de sello de agua (llenado a 2cm). | 2026-01-21 07:14:33
11482-FT.pdf | Adaptador plástico en "T" para oxigenoterapia y aerosolterapia. Facilita la administración de oxígeno. Fabricado en PVC, de uso unipersonal desechable, con adaptadores de 22/15 mm, 22 mm od y 22/18 mm. No esterilizable. | 2026-01-21 07:14:50
1149-FT.pdf | Equipo en "y" tur para irrigación, resección transuretral. Fabricado por Laboratorios Baxter S.A. Vida útil: 60 meses. Empacado en bolsa peel pouch. | 2026-01-21 07:15:06
11503-FT.pdf | Aguja hipodérmica de un solo uso para inyección. Su función es penetrar atraumáticamente en los tejidos. Fabricada con materiales atóxicos. Posee esterilidad garantizada y resistencia a la rotura. | 2026-01-21 07:15:22
11508-FT.pdf | TUBOS LÁTEX, drenan fluidos biológicos en intervenciones quirúrgicas. Hechos de caucho natural, no invasivos, de uso corto y diversas dimensiones (3-15m). Esterilizados con óxido de etileno al 10%, garantizando atoxicidad. | 2026-01-21 07:15:38
11511-FT.pdf | El detector fetal Doppler D-920 (HUNTLEIGH) es un transductor portátil de ultrasonido para detectar latidos fetales. Incluye un transductor de 2 MHz, tubo de gel y display indicador de batería. | 2026-01-21 07:15:54
11554-FT.pdf | Dexametasona 4mg/mL solución inyectable, ampolla incolora. Valoración: 90,0% - 110,0%. Endotoxinas bacterianas: Máximo 125 UE/mL. | 2026-01-21 07:16:10
1161-FT.pdf | Agujas para suturar (Viudas): Hilo quirúrgico para unir tejidos. Variedades: curvas (redondas/cortantes) y rectas cortantes (Keith). Características clave: punta (ahuecada/cortante) y largo (dado en mm). | 2026-01-21 07:16:27
1162-FT.pdf | Agujas para suturar (Viudas): Instrumentos para sutura de tejidos. Variedades: curvas (redondas/cortantes) y rectas cortantes. Especificaciones: forma de la aguja (ej: 3/8 círculo) y tipo de corte (ej: reverso cortante). | 2026-01-21 07:16:44
11627-FT.pdf | Ficha técnica de OJOS A, gel emulsionado de uso diario con protección solar (FPS 25). Fabricado por Laboratorios Bussié S.A. Empaque: caja plegadiza. Embalaje: caja corrugada con 242 unidades. Vigencia: 18 meses. | 2026-01-21 07:17:00
1163-FT.pdf | Agujas de sutura: cierran tejidos. Tipos: curvas (redondas/cortantes) y rectas (cortantes). Especificaciones: forma (circular/recta) y sección transversal (ahusada/cortante). | 2026-01-21 07:17:18
11633-FT.pdf | Satoren H Forte 100 mg/25 mg es un medicamento oral con Losartán potásico e Hidroclorotiazida. Indicado para tratar la hipertensión. Presentación en cajas de 15 o 30 tabletas. Almacenar a menos de 30°C y proteger de la luz. | 2026-01-21 07:17:35
1164-FT.pdf | Agujas para suturar (Viudas) para unir tejidos. Se clasifican por forma (curvas redondas/cortantes, rectas), y sección transversal (ahusada, cortante, espatulada, trocar). La designación TS-60 indica aguja reverso cortante de 60mm. | 2026-01-21 07:17:52
1165-FT.pdf | Agujas para suturar (Viudas): Permiten suturar tejidos blandos o duros. Especificaciones: Formas curvas (redondas/cortantes) y rectas; Sección transversal ahusada/cortante. | 2026-01-21 07:18:09
1166-FT.pdf | Agujas para suturar (Viudas): cierran heridas. Tipos: curvas (redondas/cortantes) y rectas (cortantes). Especificaciones: forma (círculo/recta) y sección transversal (ahusada/cortante). | 2026-01-21 07:18:27
1167-FT.pdf | Agujas para suturar (Viudas): Dispositivos para unir tejidos. Especificaciones: forma (curvas redondas/cortantes, rectas) y sección transversal (ahusada, reverso cortante, espatulada, trocar). | 2026-01-21 07:18:44
1168-FT.pdf | Agujas para suturar (Viudas) para aproximación de tejidos. Dispone de agujas curvas (redondas/cortantes) y rectas cortantes (Keith). Especificaciones clave: forma de la aguja y sección transversal. | 2026-01-21 07:19:01
1174-FT.pdf | Agujas para suturar (Viudas): Instrumentos quirúrgicos para sutura de tejidos. Se clasifican según su forma (curva redonda, curva cortante, recta) y tipo de punta (ahusada, reverso cortante, ultra espatulada, trocar), determinando su aplicación específica. | 2026-01-21 07:19:19
1175-FT.pdf | Agujas para suturar: cierran heridas/tejidos. Tipos: curvas (redondas/cortantes), rectas (cortantes). Especificaciones: forma de la aguja y sección transversal (ahusada, cortante, espatulada, trocar). | 2026-01-21 07:19:37
1177-FT.pdf | Agujas para suturar (Viudas). Clasificadas por forma (curvas redondas/cortantes, rectas) y sección transversal (ahusada, reverso cortante, espátula, trocar). Especificaciones incluyen forma de la aguja y longitud en mm. | 2026-01-21 07:19:54
11789-FT.pdf | CEFALEXINA MK 250MG/5ML es un antibiótico para infecciones sensibles. Cada 5ml reconstituido contiene 250mg de cefalexina base. Precaución en alérgicos a penicilina y ajustar dosis en insuficiencia renal. | 2026-01-21 07:20:11
11790-FT.pdf | CEFALEXINA MK 500MG cápsulas, antibiótico para infecciones sensibles a cefalexina. Posología: Adultos y niños >12 años, 500mg 3-4 veces/día, oral. Contraindicado en hipersensibilidad a cefalosporinas/penicilinas. | 2026-01-21 07:20:28
11793-FT.pdf | ClaritoMicina MK 500mg es un antibiótico para infecciones sensibles. Contiene tartrazina, precaución en disfunción hepática y ajusta dosis en insuficiencia renal. Evitar con astemizol y similares. | 2026-01-21 07:20:43
11794-FT.pdf | Clopidogrel MK 75mg es antiagregante plaquetario. Contraindicado en hemorragia activa e hipersensibilidad. El uso concomitante con IBP requiere monitoreo estricto. | 2026-01-21 07:21:00
11807-FT.pdf | IBUPROFENO 400 mg TABC: Analgésico y antipirético. Tableta ranurada con logo, recubierta color naranja. Ensayo: Ibuprofeno 360.0-440.0mg/TABC y disolución mínima del 80% en 60 minutos. | 2026-01-21 07:21:17
1181-FT.pdf | El documento describe Agujas para Suturar (Viudas), utilizadas en cirugías. Especificaciones: forma (curvas redondas, cortantes, rectas) y sección transversal (ahusada, reversa cortante, ultraespatulada, trocar). | 2026-01-21 07:21:33
11812-FT.pdf | METRONIDAZOL MK 500MG, tableta para giardiasis, tricomoniasis y amebiasis. Contraindicado en discrasias sanguíneas y primer trimestre del embarazo. Precaución con alcohol (efecto Antabuse) y warfarina (riesgo de sangrado). | 2026-01-21 07:21:50
11818-FT.pdf | Norfloxacina MK 400 mg es un antibiótico para infecciones gastrointestinales y genitourinarias. Contraindicado en menores de 18 años y embarazo. Riesgo de tendinitis y neuropatía periférica. | 2026-01-21 07:22:06
11822-FT.pdf | Rifampicina MK 300 mg cápsulas es un antimicrobiano para tuberculosis, lepra y otras infecciones. Vía oral. Contraindicado en hipersensibilidad y embarazo. Precaución en daño hepático y uso con otros fármacos. | 2026-01-21 07:22:22
1185-FT.pdf | Sistema Guardián™ y Recolectores BD: Recolectores para cortopunzantes en polipropileno rígido de alta densidad. Esterilizable en autoclave (121°C/1h) o incinerable (CO2+H2O). Tapa con embudo unidireccional y paredes resistentes a punciones (0.40"-0.60"). | 2026-01-21 07:22:38
1187-FT.pdf | TERBUROP AMPOLLAS, broncodilatador. Cada mL contiene 0.5 mg de Terbutalina Sulfato. Usar con precaución en pacientes con cardiopatía, hipertiroidismo, diabetes mellitus, embarazo y lactancia. | 2026-01-21 07:22:53
11894-FT.pdf | Diovan 320mg es Valsartan usado para la hipertensión e insuficiencia cardiaca. Comprimidos recubiertos en blíster PA/AL/PVC, requiere almacenaje a menos de 30°C protegiendo de la humedad. | 2026-01-21 07:23:11
11909-FT.pdf | Tegretol Retard 200 mg es un antiepiléptico derivado de la carboxamida. Presentación: caja con 20 grageas en blíster de aluminio/PVDC. Almacenar a temperatura inferior a 30°C. | 2026-01-21 07:23:27
1193-FT.pdf | El documento certifica los APLICADORES DE MADERA SIN ALGODÓN, usados en medicina, con longitud de 150 mm ± 2 y diámetro de 2.5 mm ± 0.1, elaborados en pino incoloro de alta resistencia, bajo estrictos controles de calidad y salubridad. | 2026-01-21 07:23:46
1198-FT.pdf | Cloruro de Sodio 900 mg, solución inyectable para aporte hidroelectrolítico e irrigación. Precaución en pacientes con falla cardiaca, hipertensión o daño renal. Almacenar a no más de 30°C. | 2026-01-21 07:24:02
1199-FT.pdf | Inyección de Lactato de Ringer es una solución para restablecer fluido extracelular y electrolitos. Contraindicada en neonatos con ceftriaxona por riesgo de precipitación de sales de calcio. Precaución en hipernatremia y riesgo de alcalosis. | 2026-01-21 07:24:19
12045-FT.pdf | Prepodyne Scrub es un jabón antiséptico de amplio espectro para lavado quirúrgico. Elimina 99.9% de bacterias en 30 segundos. Su espuma cambia de color para indicar agotamiento del activo. | 2026-01-21 07:24:35
12046-FT.pdf | Prepodyne Scrub es un jabón antiséptico de amplio espectro para lavado quirúrgico. Elimina el 99.9% de bacterias en 30 segundos y contiene yodo disponible al 0.75%. | 2026-01-21 07:24:50
12047-FT.pdf | El Dispensador Manual 850 ml de West Química, dispensa jabones y geles antisépticos minimizando la contaminación cruzada. Posee una capacidad de 850ml y dosificación por push, construido con tapa ABS y cuerpo en polipropileno reforzado. | 2026-01-21 07:25:06
12048-FT.pdf | Prepodyne Solución: antiséptico de uso externo para la piel. Contiene yodo disponible (1%) con acción microbicida de amplio espectro, eliminando bacterias en 30 segundos. Vida útil: 2 años. | 2026-01-21 07:25:22
12049-FT.pdf | Wescohex es un jabón antiséptico con 4% de gluconato de clorhexidina, efectivo contra bacterias. Su uso prequirúrgico remueve suciedad, disminuye riesgos de reacciones adversas en la piel y proporciona un efecto residual prolongado. | 2026-01-21 07:25:38
12050-FT.pdf | Wescohex es un jabón antiséptico con 4% de gluconato de Clorhexidina, efectivo contra bacterias y con prolongado efecto residual. Se usa para lavado prequirúrgico, removiendo suciedad y grasa, disminuyendo el riesgo de reacciones adversas. | 2026-01-21 07:25:53
12051-FT.pdf | Wescohex Rub es un antiséptico externo para desinfección de manos. Contiene 700 ppm de Gluconato de Clorhexidina y alcohol etílico. No requiere enjuague y se ofrece en presentaciones desde 30cc hasta 3.785L. | 2026-01-21 07:26:08
12076-FT.pdf | Ficha técnica de la cureta Buck para cerumen N°3 recta-cortante Dimeda, instrumento para limpieza de oídos. Elaborada en acero quirúrgico anticorrosivo. Longitud de 16.5 cm y 3.5mm de diámetro. | 2026-01-21 07:26:24
12077-FT.pdf | Faja Dorso Lumbar limita movimientos de columna, con soporte anatómico. Fabricada en algodón suave y resistente. Tabla de medidas según contorno (S a XXL). Almacenar en condiciones específicas de temperatura y humedad. | 2026-01-21 07:26:41
12078-FT.pdf | Ficha técnica de corrector de juanete en neopreno, ref. KM 400, para tratamiento de Hallux Valgus. Materiales: neopreno y férula. Tallas: adulto (KM 400-401) e infantil (KM 410-411). | 2026-01-21 07:26:56
12079-FT.pdf | Ficha técnica: Corrector de juanete en neopreno. Ortesis nocturna para Hallux Valgus. Referencias KM 400-411. Material: Neopreno y férula. Tallas: Adulto e infantil. | 2026-01-21 07:27:11
12080-FT.pdf | Tulis Verde: ortesis para absorción de impacto en el talón. Fabricado en látex, tallas S/M Regular 10212 y L/XL Large 10214. | 2026-01-21 07:27:26
12081-FT.pdf | Rodillera patela reforzada, mejora la inestabilidad lateral/medial. Fabricada en neopreno transpirable, diseño anatómico con cavidad patelar circular para estabilidad rotuliana. | 2026-01-21 07:27:42
12082-FT.pdf | La rodillera patela reforzada mejora la inestabilidad lateral y medial de la rodilla. Fabricada en neopreno transpirable, presenta diseño anatómico con cavidad patelar circular para estabilidad de la rótula. | 2026-01-21 07:28:00
12097-FT.pdf | DOLEX GRIPA MULTISÍNTOMAS alivia la congestión nasal, molestias y dolor. Concentración: 500MG + 5MG + 2MG. Presentación: TABLETA. | 2026-01-21 07:28:16
1212-FT.pdf | Dextrosa al 5%: Aporte hidrocalórico/manejo hipoglucemia. Contraindicado en hipersensibilidad/diabetes no compensada. Advertencias: riesgo hiperglucemia/embolismo. | 2026-01-21 07:28:31
1213-FT.pdf | Tubo en T Medex: drenaje de fluidos biológicos post-quirúrgicos. Látex natural, estéril (óxido de etileno). Varias referencias/calibres (Fr): 8 a 20. | 2026-01-21 07:28:47
1215-FT.pdf | Cánula Guedel: dispositivo bucofaríngeo para mantener la vía aérea permeable en administración de oxígeno/anestesia. Fabricada en PVC grado médico, esterilizada con Óxido de Etileno. 5 años de vida útil. | 2026-01-21 07:29:03
1216-FT.pdf | Cánula Guedel, tubo bucofaríngeo para vía aérea permeable. Plástico PVC atóxico, estéril (óxido de etileno). Varias tallas (0 a 5). Caducidad: 5 años. | 2026-01-21 07:29:33
1217-FT.pdf | Cánula Guedel para mantener vía aérea permeable. Esterilizada con óxido de etileno. Vida útil: 5 años. Plástico PVC grado médico, atóxico. | 2026-01-21 07:29:50
1218-FT.pdf | Cánula Guedel: dispositivo médico bucofaríngeo para mantener la vía aérea permeable en pacientes. Fabricado con PVC grado médico atóxico y esterilizado con gas Óxido de Etileno. | 2026-01-21 07:30:07
1221-FT.pdf | La ficha técnica describe laringoscopios Welch Allyn, instrumentos para visualización de la laringe durante la intubación. Se especifican hojas MacIntosh, Miller y E-MacIntosh, disponibles con iluminación halógena o fibra óptica, y mangos compatibles de diferentes tamaños y recargables. | 2026-01-21 07:30:25
1228-FT.pdf | Agujas para suturar (Viudas): usadas en suturas quirúrgicas. Se especifican forma (curvas redondas/cortantes, rectas), y tipo de punta (ahusada, cortante, espatulada, trocar) para diversos tejidos. | 2026-01-22 08:40:41
1229-FT.pdf | Agujas para suturar (Viudas) para aproximación de tejidos. Variedad de formas (curvas redondas, cortantes y rectas) y tipos de punta (ahusada, cortante, espátulada y trocar). Marcaje identifica forma, sección transversal y longitud en mm. | 2026-01-22 08:40:58
1231-FT.pdf | El documento es una ficha técnica de productos Welch Allyn para oftalmología. Incluye oftalmoscopios (PanOptic, coaxial), retinoscopios y sistemas de diagnóstico. El oftalmoscopio PanOptic permite visión 5x más amplia del fundus, y el retinoscopio Elite ofrece iluminación 2.8x más brillante. | 2026-01-22 08:41:17
1236-FT.pdf | Sonda de Alimentación ET-DP03-20 para nutrición enteral. Fabricada con PVC grado médico, libre de látex y DEHP. Esterilizada con gas óxido de etileno. Vida útil: 5 años. | 2026-01-22 08:41:33
12364-FT.pdf | NOSOTRAS Ultrainvisible Cur-V, protección sanitaria menstrual. Presentaciones comerciales diversas (1-400 unidades). Empaque primario: polietileno, y organolépticas: cojín delgado, color blanco. | 2026-01-22 08:41:48
12370-FT.pdf | Toallas Húmedas Tena 3 en 1 12X40 para higiene personal, con extracto de Avena y Vitamina E, dejando la piel suave. Fabricadas con material no tejido a base de celulosa y fibras sintéticas. Tamaño: 28.0 x 22.0 cm. | 2026-01-22 08:42:04
1240-FT.pdf | Ficha técnica del Orinal Masculino (Pito) Universal 6375. Recipiente para recolección de orina en pacientes. Fabricado en plástico resistente y con medidores de volumen. | 2026-01-22 08:42:19
1254-FT.pdf | El campo de incisión estéril antimicrobiano 3M™ loban™ 2 reduce el riesgo de contaminación del sitio quirúrgico, actuando como barrera ante la flora de la piel. Fabricado con película flexible y respirable, contiene adhesivo acrílico con complejo iodóforo. | 2026-01-22 08:42:36
1255-FT.pdf | El catálogo presenta el Biombo Tres Cuerpos (Ref. 101-13), un complemento hospitalario para crear divisiones. Especificaciones: estructura en tubería redonda con patas anti-deslizantes y dimensiones fijas de 80x168 cm (ancho/alto), acabado con pintura epoxipoliéster electrostática. | 2026-01-22 08:42:51
12557-FT.pdf | Rodillera estabilizadora Kaméx. Función: estabilización medial/lateral rodilla y patela. Especificaciones: fabricada en airpreno transpirable; refuerzos laterales espiral para evitar balanceo. | 2026-01-22 08:43:06
12582-FT.pdf | Ficha técnica de brassier postquirúrgico para aumento/reducción de busto y descanso. Composición: 35% poliamida, 19% elastano, 46% algodón. Tallas: XS/S a XL2XL. | 2026-01-22 08:43:21
12583-FT.pdf | Brassier postquirúrgico para aumento/reducción de busto y descanso. Composición: 35% poliamida, 46% algodón. Tallas: XS/S a XL2XL. | 2026-01-22 08:43:36
12584-FT.pdf | Ficha técnica de brassier postquirúrgico, ideal para aumento, reducción y descanso. Composición: 35% poliamida y 46% algodón. Tallas: XS/S a XL2XL. | 2026-01-22 08:43:51
12585-FT.pdf | Ficha técnica Brassier Postquirúrgico S-129BRA. Función: aumento/reducción busto y descanso. Composición: 35% Poliamida, 46% Algodón. Tallas: XS/S a XL2XL. | 2026-01-22 08:44:06
12586-FT.pdf | Ficha técnica de Brassier postquirúrgico S-129BRA. Función: aumento/reducción de busto y descanso. Composición: 35% poliamida, 46% algodón. Tallas: XS/S-XL2XL. | 2026-01-22 08:44:21
12587-FT.pdf | Ficha técnica Brassiër Postquirúrgico S-129BRA, diseñado para aumento y descanso. Composición: 35% poliamida y 46% algodón. Tallas: XS/S a XL2XL. | 2026-01-22 08:44:37
1260-FT.pdf | Vendatex es una venda elástica para soporte en edemas y traumatismos. Sus especificaciones incluyen composición de algodón, poliéster y caucho, y cumple con el ensayo microbiológico USP para productos no estériles. | 2026-01-22 08:44:52
12610-FT.pdf | Ficha técnica de chaleco masculino post-quirúrgico (modelo 10596CAM). Función: soporte postoperatorio. Especificaciones: composición 51% poliamida y ajuste con cierre frontal y abrochadura ajustable en hombros. | 2026-01-22 08:45:07
12611-FT.pdf | Ficha técnica del chaleco masculino post-quirúrgico 10596CAM, fabricado en Colombia. Su función principal es la de soporte postoperatorio. Composición: 51% poliamida y cierre frontal con abrochadura ajustable. | 2026-01-22 08:45:22
12613-FT.pdf | Chaleco masculino post-quirúrgico 10596CAM, corrige postura y previene el enrollamiento gracias a su composición en poliamida/elastano y elástico con silicona. | 2026-01-22 08:45:37
1262-FT.pdf | El brazalete Velcro ALP K2 para tensiómetro, permite la medición no invasiva de la presión arterial. Disponible en tallas: infante (26x4.5cm), niño (28x6.5cm y 30x8cm) y adulto (dos salidas). Referencia: 82/92, Código: 01001354. | 2026-01-22 08:45:53
1263-FT.pdf | Sonda de alimentación Meditec ET-DP03-20 para nutrición. Plástico PVC biocompatible, libre látex y DEHP. Esterilización con gas óxido de etileno. Vida útil 5 años. | 2026-01-22 08:46:09
12658-FT.pdf | Ficha técnica de mentonera 17396MIX, accesorio de soporte facial. Composición: 51% poliamida y cierre ajustable con velcro. | 2026-01-22 08:46:25
12659-FT.pdf | Ficha técnica de mentonera 17396MIX, accesorio facial de ajuste personalizable. Composición: 51% poliamida y cierre con velcro. | 2026-01-22 08:46:40
1274-FT.pdf | RECORIN: bolsa para uroanálisis pediátrico. Esterilizada con óxido de etileno, asegura la recolección confiable. Polietileno baja densidad 0.002, sistema autoadhesivo hipoalergénico. | 2026-01-22 08:46:57
1278-FT.pdf | Barreras protectoras de piel Stomahesive® Sur-Fit Plus® protegen la piel periostomal con hidrocoloides que absorben humedad. Adhesión seco/húmedo y barrera impermeable prolongan el tiempo de uso. | 2026-01-22 08:47:13
1288-FT.pdf | GLICERINA USP, antiséptico/disolvente. Líquido oleoso/siruposo sin partículas. Gravedad específica mínima 1.249; residuo de ignición menor a 5 mg (0.01%). | 2026-01-22 08:47:28
1291-FT.pdf | TERBUROP JARABE, broncodilatador. Venta con fórmula médica. Contraindicado en pacientes con hipersensibilidad al medicamento e hipertiroidismo. Conservar a temperatura no mayor a 30° C. | 2026-01-22 08:47:43
1292-FT.pdf | TERBUROP GUAYACOLATO JARABE: broncodilatador. Contraindicado en hipersensibilidad a aminas simpaticomiméticas. Conservar a ≤30°C y consumir en 30 días tras abrir. | 2026-01-22 08:47:59
1293-FT.pdf | Azul de Metileno, usado para combatir laceraciones bucales. Concentración: 0,2%. Conservar en lugar fresco y seco, fuera del alcance de los niños. | 2026-01-22 08:48:15
1294-FT.pdf | El Incentivo Respiratorio AirLife™ ejercita músculos inspiratorios para expandir pulmones. Calibraciones identifican volúmenes hasta 4.000 ml, con tubo flexible para ajuste y control del paciente. | 2026-01-22 08:48:31
12954-FT.pdf | Bactigras™ es un apósito de gasa parafinada con Clorhexidina al 0.5%, que proporciona una capa protectora antimicrobiana para heridas con riesgo de infección. Está compuesto por una malla de fibras de algodón impregnada de parafina y acetato de Clorhexidina, efectivo contra bacterias gram negativas, gram positivas y SARM. | 2026-01-22 08:48:48
12956-FT.pdf | La ficha técnica describe la Vitamina B12 (Cianocobalamina), un antianémico inyectable. Especifica concentraciones de 1mg/mL, almacenamiento a <30°C y vida útil de 3 años para ampolla o frasco. Incluye códigos EAN para envases, empaques y embalajes. | 2026-01-22 08:49:06
12960-FT.pdf | Dipirona: analgésico/antiinflamatorio. Solución inyectable: dipirona sódica 500 mg/mL, vida útil 5 años. Tabletas: dipirona sódica 500 mg, vida útil 2 años. Almacenar <30 °C. | 2026-01-22 08:49:22
1297-FT.pdf | Sonda nasogástrica Medex (ET-DP03-21) para lavados, succión y drenaje gástrico/pulmonar. Fabricada con PVC grado médico, libre de látex y DEHP. Esterilización con gas óxido de etileno. Vida útil: 5 años. | 2026-01-22 08:49:38
12972-FT.pdf | Ficha técnica de TODAY Condones y TODAY Condones Lubricados, dispositivos médicos para la prevención del embarazo y ETS. Fabricados en caucho látex natural. Registro INVIMA 2021DM-0000779-R2, vida útil de 60 meses. | 2026-01-22 08:49:54
13008-FT.pdf | NULYTELY 105g es un laxante osmótico. Cada sobre contiene 105g de POLIETILENGLICOL 3350. Indicado para limpieza intestinal previa a endoscopias/colonoscopias. No administrar en embarazo o menores de 12 años. | 2026-01-22 08:50:09
13016-FT.pdf | Máscara Laringea Reutilizable: uso en Anestesia inhalada y reanimación. Esterilizar al vapor (hasta 134°C). Hecha con silicona de grado médico, sin látex. Apta para 40 usos. | 2026-01-22 08:50:27
1302-FT.pdf | MICARDIS® PLUS es un antihipertensivo. Contiene Telmisartán (80mg) e Hidroclorotiazida (12.5/25mg). Indicado para hipertensión esencial cuando la monoterapia es insuficiente. Ajuste de dosis según respuesta clínica. | 2026-01-22 08:50:44
13030-FT.pdf | Polaina ALLMED, protector de zapato resortado en tela SMS, ideal para uso médico, laboratorios e industria. Presentación en bolsa de 50 pares, vida útil de 3 años y temperatura de almacenamiento inferior a 30°C. | 2026-01-22 08:51:05
1306-FT.pdf | Dextrosa al 50% es un medicamento para aporte hidrocalórico y manejo de hipoglucemia. Contraindicado en hipersensibilidad y diabetes no compensada. Requiere administración bajo vigilancia médica. | 2026-01-22 08:51:20
1310-FT.pdf | Vaselina líquida: lubricante, base para ungüentos/cremas. Insoluble en agua/alcohol. Viscosidad: no menor a 34.5 centistokes a 40°C. | 2026-01-22 08:51:35
1311-FT.pdf | Removedor con Vitamina E LANDER: remueve esmalte de uñas, protegiendo con D-L Alfa Tocoferol Acetato. Contiene acetato de etilo y butilo, con olor característico a acetatos. | 2026-01-22 08:51:51
13113-FT.pdf | El estetoscopio Littmann Master Cardiology es un dispositivo acústico para auscultación. Incorpora campana y diafragma en una unidad, con doble frecuencia. Su tubo de PVC es resistente a químicos y el diafragma mide 4.4 cm. | 2026-01-22 08:52:06
13120-FT.pdf | Jevity II FOS LPC® es una nutrición isotónica con fibra para administración enteral. Sus especificaciones clave son sólidos totales (23.55-25.66 g/100 ml) y grasa (3.30-3.82 g/100 ml). | 2026-01-22 08:52:21
1313-FT.pdf | Papel Kraft 60 gr/m2 para rollos de mostrador: gramaje de 60 g/m2 (+/- 5%) y calibre de 104 micras. | 2026-01-22 08:52:38
13132-FT.pdf | Ficha técnica de juego laringoscopio Macintosh JM-5-5082-42. Para intubación endotraqueal. Acero inoxidable quirúrgico, esterilizable a vapor (121°C o 132°C). Incluye valva retrograda SunFlex (McCOY) con canal inglés. | 2026-01-22 08:52:53
13137-FT.pdf | QUATERSAN es un desinfectante a base de amonio cuaternario y poliheximetilen biguanidina para la industria alimentaria. Actúa contra microorganismos en equipos y superficies. Sus especificaciones clave son: 10% de activo y pH de 6.5. | 2026-01-22 08:53:09
13143-FT.pdf | Camilla Hospitalaria para traslado/recuperación. Estructura en acero de alta resistencia con pintura electrostática. Tendido de dos secciones, con barandas laterales retráctiles y ruedas con sistema de bloqueo. | 2026-01-22 08:53:24
13169-FT.pdf | BIOCIDE es un desinfectante bactericida, virucida y fungicida para superficies. Elimina patógenos como VIH, tuberculosis, hepatitis B y C, y bacterias como estafilococos aureus y salmonella. Presentación en galón de 4.000ml. | 2026-01-22 08:53:40
13181-FT.pdf | Ficha técnica de espéculo rectal Pratt. Dispositivo para mantener abierto el ano para visualización diagnóstica o cirugía anal. Fabricado en acero inoxidable y debe ser utilizado por personal capacitado, limpiando después de su uso. | 2026-01-22 08:53:55
13182-FT.pdf | BD EZ Scrub es un jabón antimicrobiano de amplio espectro con Clorhexidina al 4%, diseñado para lavado de manos. Cuenta con sistema cerrado para evitar contaminación y se dispensa con bomba de pie, eliminando contacto manual. | 2026-01-22 08:54:11
13183-FT.pdf | BD EZ Scrub™ es un jabón antimicrobiano de amplio espectro con clorhexidina al 4%, para lavado de manos y piel. Destaca su sistema cerrado para minimizar contaminación y su bomba de pie para evitar manipulación directa. | 2026-01-22 08:54:38
13185-FT.pdf | La sonda Levin Duodenal (Medex) es un dispositivo invasivo de corto plazo para lavados duodenales en pacientes intoxicados. Está fabricada con PVC biocompatible y esterilizada con gas óxido de etileno. Vida útil: 5 años. | 2026-01-22 08:54:55
13192-FT.pdf | Cicatricure Gel Cicatrices, reduce cicatrices y estrías. Aplicar 4 veces/día por 8 semanas. Presentación: gel, tubo x 60g. Registro INVIMA NSOC72211-19BO. | 2026-01-22 08:55:11
1320-FT.pdf | Pinza de disección sin garra Dimeda, instrumental quirúrgico para la manipulación de tejidos. Especificaciones: 14.5 cms, REF: 10.102.14. | 2026-01-22 08:55:26
1326-FT.pdf | Papel Kraft 60 gr/m2 para rollos de mostrador/resmas. Especificaciones: Peso básico 60 g/m2 +/-5% y calibre 104 micras. | 2026-01-22 08:55:41
13287-FT.pdf | Canula traqueostomía fenestrada S/B No 5.0, para traqueostomía TRACOE twist. Fabricada en poliuretano termosensible y biocompatible. Especificaciones: dos cánulas internas reutilizables translúcidas y conector de 15 mm para interfaces ventilatorias. | 2026-01-22 08:55:57
13288-FT.pdf | La cánula de traqueostomía TWIST fenestrada mantiene permeable la vía aérea. Fabricada en poliuretano termosensible y visible en Rx, posee balón de baja presión, cánulas internas (fenestrada azul y no fenestrada blanca), placa de fijación ergonómica y tarjeta de identificación. | 2026-01-22 08:56:12
13289-FT.pdf | Canula traqueostomia TRACOE no fenest.S/B Pediátrica 5.0, facilita la respiración en pediatría. Fabricada en poliuretano biocompatible, se adapta a la temperatura corporal. Uso único, conector de 15mm, radiopaca. | 2026-01-22 08:56:27
1329-FT.pdf | ParaPost Esthetic System es un sistema para reconstrucción de muñones. Incluye pernos Fiber Lux/Taper Lux con alta resistencia (1600MPa) y ParaCore composite, cementación dual para adhesión óptima. | 2026-01-22 08:56:44
13294-FT.pdf | Catéter venoso central bilumen pediátrico, para infusión. Radioopaco 4FR x 13cm, biocompatible y tromboresistente. Estéril con óxido de etileno. | 2026-01-22 08:57:00
1331-FT.pdf | Algodón purificado, uso médico/cosmético. Especificaciones: algodón 100% natural, residuo de ignición máximo 0,20%. Cumple con decreto 4725 de 2005. Almacenar lejos de productos aromáticos. | 2026-01-22 08:57:15
13311-FT.pdf | Carro Hospitalario con Gaveta para exámenes/ECG. Estructura en acero alta resistencia con recubrimiento electrostático. Ruedas de poliuretano con bloqueo. | 2026-01-22 08:57:30
13317-FT.pdf | Lima Nitiflex: instrumentación manual en conductos radiculares. Fabricadas por torsión, serie ISO 06-140, sección cuadrangular/triangular. Aleación de níquel-titanio (56%/44%). | 2026-01-22 08:57:45
13319-FT.pdf | Limas Hedstroem para instrumentación manual de conductos radiculares. Sección transversal en forma de gota con punta activa. Acero Inoxidable con 17% de Cromo y 8% de niquel. | 2026-01-22 08:58:00
1332-FT.pdf | Ficha técnica del tensiómetro aneroide manual ALPKE, diseñado para uso en pacientes adultos. Mide la presión arterial con un rango de 20-300 mmHg y precisión de +-3 mmHg. Incluye brazalete, pera insufladora y estuche. | 2026-01-22 08:58:16
1333-FT.pdf | Escalas de uno y dos pasos para acceso. Disponible en cromo níquel o pintura, con piso MDF y tapiz antideslizante. La versión de dos pasos tiene altura de 38 cm y la de un paso 21 cm. | 2026-01-22 08:58:36
13371-FT.pdf | Zapato para yeso: Corrección y prevención de esguinces (grado 1 y 2). Fabricado en dril resistente con suela rígida antideslizante tipo rocket. Lavar a mano. Tallas XS a XL. | 2026-01-22 08:58:52
13373-FT.pdf | Zapato para yeso: corrección/prevención de esguinces grado 1 y 2, inmovilizando el pie. Fabricado en dril resistente con suela rígida antideslizante. Lavar a mano, evitar altas temperaturas y humedad en almacenamiento. | 2026-01-22 08:59:08
13374-FT.pdf | Ficha técnica comercial de zapato postoperatorio (ODS-F14), ortesis de suela suave para postoperatorio de pie. Fabricado en telas acolchadas, cierres de contacto, suela rígida antideslizante. Peso total producto S/11143: 139.4G. | 2026-01-22 08:59:23
13375-FT.pdf | Ficha técnica de zapato postoperatorio, ortesis de suela suave para postoperatorio de pie. Fabricado en telas acolchadas con suela rígida y antideslizante. Peso total del producto S/11143: 139.4G. Tallas desde XS hasta XL. | 2026-01-22 08:59:40
13376-FT.pdf | Ficha técnica de la ortesis zapato post-operatorio Kamex. Indicada para post-operatorios de pie y pie artrítico. Fabricada en telas acolchadas con suela rígida antideslizante y cierres de contacto. Disponible en tallas XL a SM. | 2026-01-22 08:59:55
1340-FT.pdf | Ficha técnica de tijera "METZEMBAUM" curva 20 cms, referencia M-019-183, marca HOSPITAL, código 03302990. Unidad de venta: UNIDAD. Uso: esterilizable con sistema EO (óxido de etileno). Característica: curva 20 cms. | 2026-01-22 09:00:10
13401-FT.pdf | Codera (18317,18315,18313) para lesiones leves. Fabricada en neopreno, tallas LG, MD, SM, colores azul, beige, negro. Funda airpreno transpirable para calor terapéutico y propiocepción. | 2026-01-22 09:00:25
1341-FT.pdf | Detarfar, pasta profiláctica para eliminar sarro y manchas. Aspecto: pasta rosada con olor a fresa. Presentaciones: tubos colapsibles de 50g y 345g. | 2026-01-22 09:00:40
13421-FT.pdf | RECORIN es una bolsa de recolección de orina para niños. Fabricada con polietileno de baja densidad calibre 0,002, estéril y atóxica. Esterilizada con óxido de etileno gas y con sistema autoadhesivo hipoalérgico. | 2026-01-22 09:00:55
13422-FT.pdf | Bolsa Drenable Sur-Fit Plus® recolecta fluidos con panel protector. Aro Sur-Fit Plus® de 8 broches para ajuste y plástico resistente a fugas. | 2026-01-22 09:01:10
13426-FT.pdf | Rodillera Rótula Cerrada: ortesis para prevenir esguinces y traumas leves. Especificaciones: materiales (Neopreno, Talla, Marquilla) y tallas (LG, MD, SM, XL, XXL). | 2026-01-22 09:01:25
13427-FT.pdf | Rodillera Rótula Cerrada para prevención y tratamiento de esguinces. Materiales: Neopreno, talla Marquilla. Referencias: 18627 A/B/N, 18625 A/B/N, 18623 A/B/N, 18628 A/B/N y 18629 A/B/N. | 2026-01-22 09:01:40
13428-FT.pdf | Rodillera Rótula Cerrada, para prevenir esguinces y traumas. Materiales: Neopreno, Talla y Marquilla. Colores: Negro, Beige y Azul. Referencias en tallas LG, MD, SM, XL, XXL. | 2026-01-22 09:01:54
13429-FT.pdf | Rodillera Rótula Cerrada: ortesis para prevenir esguinces y traumas leves. Materiales: neopreno, talla y marquilla. Referencias: diversas según talla (LG,MD,SM,XL,XXL) y color (negro, beige, azul). | 2026-01-22 09:02:10
13430-FT.pdf | Faja adelgazante KAMEX INTERNATIONAL, reduce tejido adiposo con soporte abdominal/lumbar. Material: neopreno/velcros; Tallas: XS a XXL. | 2026-01-22 09:02:25
13431-FT.pdf | Faja adelgazante KAMEX INTERNATIONAL, reduce tejido adiposo con soporte abdominal/lumbar. Especificaciones: neopreno ranurado y cierre velcro. Disponible en tallas XS-XXL, colores azul, beige y negro. | 2026-01-22 09:02:40
13432-FT.pdf | Faja adelgazante KAMEX INTERNATIONAL soporta abdomen y lumbares, reduciendo tejido adiposo. Especificaciones: neopreno ranurado para facilitar sudoración, cierre con velcro. Disponibles tallas XS a XXL, en colores azul, beige y negro. | 2026-01-22 09:02:54
13433-FT.pdf | Almohada cervical rollo (KM060/FKM060) para tensión muscular y post-operatorio cervical. Forma cilíndrica adaptable y forro en algodón elástico lavable. Composición: isocianato 46% y poliol 42%. | 2026-01-22 09:03:10
13434-FT.pdf | PANTORRILLERA: ortesis adaptable que promueve la recuperación muscular. Composición: poliester 23%, neopreno 77%. Tallas: S, M, L. | 2026-01-22 09:03:26
13435-FT.pdf | Ficha técnica de pantorrillera, ortesis para recuperación muscular. Composición: 77% neopreno, funda transpirable que mejora la circulación. Tabla de medidas y referencia del producto. | 2026-01-22 09:03:41
13436-FT.pdf | La pantorrillera Kamex promueve la recuperación muscular. Especificaciones: funda en airpreno (mejora la circulación) y composición de Poliester 23%/Neopreno 77%. | 2026-01-22 09:03:57
13437-FT.pdf | Muslera: ortesis para ajustar al muslo, promoviendo la recuperación del tejido muscular. Fabricada en neopreno (77%) y poliéster (23%), con contorno superior e inferior según talla (S a XXL). Se debe lavar a mano con agua fría y jabón suave. | 2026-01-22 09:04:12
13438-FT.pdf | La muslera es una órtesis para ajustar el muslo, favoreciendo la recuperación muscular. Fabricada en neopreno transpirable, mejora la circulación y la recuperación del tejido muscular. Disponible en tallas S a XXL, con dimensiones específicas de contorno superior e inferior. | 2026-01-22 09:04:28
13439-FT.pdf | Muslera: ortesis para ajuste del muslo y recuperación muscular. Referencias: 18337A a 18338N. Materiales: neopreno, talla y marquilla. | 2026-01-22 09:04:44
1344-FT.pdf | Sonda para tórax ET-DP03-29, para drenaje pleural. Estéril, atóxica, biocompatible y libre de látex. Vida útil de 5 años. | 2026-01-22 09:04:59
13440-FT.pdf | Brace corto post-operatorio de rodilla. Ortesis articulada para movimiento de 0-90 grados. Fabricado en algodón/poliéster acolchado. Tallas: Universal 11230, Repuesto 11230 B. | 2026-01-22 09:05:14
13441-FT.pdf | Brace Rodilla Articulación Tope: Ortesis para control ligamentario con articulaciones policéntricas dinámicas y limitación de flexo-extensión programable (0-90°). Composición: 82% Poliéster, felpa adhesiva, gancho. Tallas: S-XXL, contorno superior desde 40cm. | 2026-01-22 09:05:31
13442-FT.pdf | Muñequera Soporte Pulgar ABD, ortesis protectora para pulgar. Confeccionada en neopreno, proporciona sujeción flexible. Tallas de 24cm a 38cm (palmar) y 22cm a 26cm (muñeca). | 2026-01-22 09:05:46
13443-FT.pdf | Muñequera soporte pulgar en abducción (ref. 18600 A/B/N). Ortesis para contrarrestar contracturas por artrosis metacarpiana. Materiales: neopreno y velcros. Tallas: universal, infantil y pediátrica. | 2026-01-22 09:06:03
13444-FT.pdf | Ficha técnica: Brace de Muñeca Acolchado, inmovilizador palmar. Materiales: bondeo y platina. Tallas: universal (DER-IZQ). Indicado para síndrome del túnel carpiano. Código ODS-F04. | 2026-01-22 09:06:18
13445-FT.pdf | Ficha técnica de Brace de Muñeca Acolchado, inmovilizador palmar. Materiales: bondeo/velcros/platina/talla/marquilla. Tallas: Universal DER e IZQ. Código: ODS-F04. | 2026-01-22 09:06:33
13446-FT.pdf | Muñequera Doble Férula inmoviliza la articulación. Férulas removibles y ajuste con velcros. Medidas Largo (24-33cm contorno int.) y Corta (24-33cm contorno int.). | 2026-01-22 09:06:48
13447-FT.pdf | Muñequera Doble Férula (larga/corta): sujetador/apoyo/prevención. Férula de aluminio removible, recubierta; ajuste con velcro. Tallas según contorno superior/inferior (12-28cm). Condiciones: temp. max 32°C-40°C, humedad max 75%. | 2026-01-22 09:07:05
13448-FT.pdf | Codera: Órtesis para lesiones musculares leves de codo, útil en postoperatorios y esguinces. Neopreno 75%, poliéster 25%. Tallas S, M, L, XL según contornos superior e inferior especificados. | 2026-01-22 09:07:20
13449-FT.pdf | Codera: Órtesis para tratar lesiones musculares leves de codo. Compuesta de Neopreno (75%) y Poliéster (25%). Disponible en tallas S a XL según contorno superior (25-35 cm) e inferior (22-29 cm). | 2026-01-22 09:07:36
13460-FT.pdf | El documento describe Suturas Quirúrgicas Ethicon para Cirugía Cardiovascular. Proveen soporte tisular durante la cicatrización. Las especificaciones incluyen materiales absorbibles (PDS II) y no absorbibles (Prolene, Ethibond, Acero), calibres desde 10-0 hasta 7. | 2026-01-22 09:07:52
13471-FT.pdf | Zapato para yeso, adosamiento en miembro inferior. Dril resistente con suela rígida antideslizante y cierres de contacto. Tallas S, M, L. Registro Invima 2018DM-0003369-R1. | 2026-01-22 09:08:09
13486-FT.pdf | WESCOSAN es un desinfectante catiónico de amplio espectro a base de Amonio Cuaternario y Glutaraldehido. Se usa para la desinfección de equipos e instalaciones. Tiene un 10% mínimo de Amonio Cuaternario y un pH mínimo de 3.1. | 2026-01-22 09:08:25
1350-FT.pdf | Jeringas hipodérmicas estériles para uso único: extraen/suministran fluidos. Fabricadas con materiales atóxicos (Norma ISO 10993). Empaque individual "BLISTER PEEL PACK" mantiene la esterilidad (papel microporoso y película plástica). | 2026-01-22 09:08:40
1352-FT.pdf | Frasco plástico con tapa, repuesto para succionador (1130, 1134...). Autoclavable (reusable), capacidad: 1200 cc. Referencia: 662334. Marca: Thomas, USA. Código de producto: 01006306. Registro INVIMA: 2007DM-0001138. | 2026-01-22 09:08:56
13531-FT.pdf | Fotóforo Solid State Procedure para iluminación precisa en procedimientos. Batería recargable y LED de larga duración (10.000 horas) con temperatura de color de 5.500°K. | 2026-01-22 09:09:11
13532-FT.pdf | Tela Vynil para Biombo (Ref. 101-14): complemento hospitalario para biombos. Elaborada en tela sintética vinílica lavable. Dimensiones: 132 cm de largo y 77.5 cm de ancho. | 2026-01-22 09:09:26
13551-FT.pdf | Inter-Therm 1341 es un filtro bacteriano-vírico intercambiador de calor-humedad estéril. Eficacia del 99.999% y rendimiento como humidificador de 32,0mg H2O/l. | 2026-01-22 09:09:42
13560-FT.pdf | QUIRUCIDAL jabón antiséptico para limpieza/antisepsia de piel. Contiene Clorhexidina digluconato (4,0 g/100mL). Especificaciones clave: pH 5,3-6,7; viscosidad 1800-2500 cps. Biodegradable. | 2026-01-22 09:09:58
13561-FT.pdf | QUIRUCIDAL Jabón, antiséptico para limpieza y antisepsia de la piel. Contiene clorhexidina digluconato (4,0 g/100mL) y cetrimida (1,0 g/100mL). pH: 5,3-6,7; Viscosidad: 1800-2500 cps. | 2026-01-22 09:10:14
1357-FT.pdf | Anillo Tycos Adulto PCAMP. 5079-180 Hillrom, aro anti-enfriamiento para fonendoscopio adulto profesional, negro. Especificaciones: edad adulto, tipo reutilizable. | 2026-01-22 09:10:29
13581-FT.pdf | Duraprep es una solución quirúrgica para preparar la piel pre-operatoriamente, con Iodo disponible al 0.7% estabilizado con Iodoforo y Alcohol Isopropílico al 74%. Es un antimicrobiano de amplio espectro. | 2026-01-22 09:10:44
13588-FT.pdf | Espica de pulgar ambidiestra: protector/soporte para lesiones de muñeca y mano. Fabricada en espuma inyectada de alta resistencia con forro acolchado y ajuste en neopreno. Composición: Isocianato 34%, Poliéster 24%. | 2026-01-22 09:11:00
13589-FT.pdf | Espica de Pulgar Ambidiestra: protector/soporte para lesiones de muñeca y mano. Fabricada con espuma inyectada de alta resistencia y sistema de graduación con tiras en neopreno para ajuste cómodo. Composición: isocianato 34%, poliéster 24%. | 2026-01-22 09:11:15
1364-FT.pdf | La Gasa Adhesiva Fixomull® Stretch fija apósitos. Es hipoalergénica, con soporte de poliéster no tejido que transpira. Su adhesivo acrílico tiene >1 N/cm de poder adhesivo en acero. Almacenar a <35°C y humedad <85%. | 2026-01-22 09:11:30
1366-FT.pdf | Aguja hipodérmica RYMCO para uso único, permite la entrada/salida de sustancias. Esterilidad garantizada según Farmacopea U.S.P. XXXII. Cumple normatividad dimensional nacional/internacional. | 2026-01-22 09:11:45
13696-FT.pdf | Lámina gel cristal malla/sin malla, reduce cicatrices queloides e hipertróficas. Materiales: gel y malla blanca. Tallas: variadas. | 2026-01-22 09:12:00
13721-FT.pdf | El mobiliario clínico Mubi, complementario hospitalario multiusos (Ref. 2124E), es esencial para la atención de pacientes. Fabricado en acero inoxidable, incluye una bandeja auxiliar con barandilla, porta suero y base polimérica con 5 ruedas, soportando hasta 20 kg. | 2026-01-22 09:12:15
13723-FT.pdf | Catéter introductor percutáneo con válvula hemostática y funda protectora. Facilita el acceso vascular en técnicas percutáneas. Fabricado en poliuretano para biocompatibilidad y resistencia. Esterilizado con óxido de etileno. | 2026-01-22 09:12:33
13727-FT.pdf | Equipo para nutrición enteral TRAVASORB: bolsa para nutrición enteral para uso exclusivo con bomba de infusión FLO-GARD®. Permite la preparación de mezclas nutricionales vía enteral. Empaque: caja de cartón corrugado con 70 unidades. Vida útil: 60 meses. | 2026-01-22 09:12:49
1375-FT.pdf | Micropore Color Piel 1533 es una cinta quirúrgica hipoalergénica microporosa no oclusiva, ideal para curaciones generales y fijación de dispositivos médicos. Sus especificaciones incluyen una adhesión al acero de 2.5 N/25 mm mínimo y un espesor nominal de 0.14 mm. | 2026-01-22 09:13:05
13751-FT.pdf | Catéter Nutriline Twinflo Bilumen 24GX30CM, para nutrición parenteral y perfusiones. Fabricado en poliuretano termosensible (PUR) con línea radio-opaca (ORX). Dos vías con caudal de 1.45 ml/min por lumen. Calibre del introductor Microflas: 20G. | 2026-01-22 09:13:21
13795-FT.pdf | Coban™ es una venda elástica autoadherente para compresión/soporte. Destaca su soporte en poliéster con fibras elásticas y su material cohesivo que elimina el uso de fijaciones. Es adaptable, reposicionable y resistente a la humedad. | 2026-01-22 09:13:37
1380-FT.pdf | Catéter Torácico con Línea Radiopaca ET-DP03-35, para drenaje pleural. Fabricado con PVC grado médico, biocompatible y libre de látex. Esterilizado con gas óxido de etileno y con línea radiopaca visible. | 2026-01-22 09:13:54
13806-FT.pdf | Cicatricure Crema Antiarrugas TBO x 60g reduce arrugas, reafirma piel. Uso diario en cara, cuello y escote. Registro INVIMA NSOC78849-17CO. | 2026-01-22 09:14:09
13809-FT.pdf | Guantes quirúrgicos estériles Allmed, barrera bidireccional. Látex natural, esterilizados con óxido de etileno. Dimensiones: ancho de palma de 83±5 a 108±6 mm, largo del guante de 260-275 a 280-285 mm. | 2026-01-22 09:14:27
1381-FT.pdf | Ficha técnica de Tijera Iris Curvas de 11 CMS, código 03302870, ref. 13-532, marca Hospital. Esterilizable con óxido de etileno. Garantía de 3 meses por defectos de fabricación. | 2026-01-22 09:14:42
13810-FT.pdf | Guantes quirúrgicos estériles ALLMED, barrera bidireccional. Látex natural, esterilizado con óxido de etileno. Dimensiones: ancho de palma de 83±5 a 108±6 mm, peso de 7,5±0,3 a 10,5±0,3 g. | 2026-01-22 09:15:00
13811-FT.pdf | Los guantes quirúrgicos estériles ALLMED son barreras bidireccionales de látex natural, empaquetados individualmente y en cajas de 50 pares. Esterilizados con óxido de etileno, tienen dimensiones específicas según la talla (6.5 a 8.5) y una vida útil de 3 años. | 2026-01-22 09:15:17
13812-FT.pdf | Guantes quirúrgicos estériles Allmed, barrera bidireccional. Látex natural, esterilizado con óxido de etileno. Dimensiones: ancho de palma de 83±5 a 108±6 mm; largo del guante de 260-275 a 280-285 mm. | 2026-01-22 09:15:35
13813-FT.pdf | Guantes quirúrgicos estériles Allmed, barrera bidireccional. Látex natural, esterilizado con óxido de etileno. Dimensiones: ancho de palma 83-108mm, largo del guante 260-285mm. | 2026-01-22 09:15:52
13814-FT.pdf | La sonda Foley Allmedcath, de látex, se usa para drenaje vesical o irrigación, con calibres CH 06 al 30 según el paciente y duración de 15-20 días en uso permanente. | 2026-01-22 09:16:07
13814-FTA.pdf | El catéter de Foley ALLMED drena orina. Látex estéril, calibres según edad/sexo (18Fr-30Fr adultos), esterilización óxido de etileno, vida útil 5 años. | 2026-01-22 09:16:25
13817-FT A.pdf | El catéter de Foley ALLMED drena orina. Es de látex, vesical estéril de 2 o 3 vías. Calibres según edad y sexo del paciente. Esterilizado con óxido de etileno. | 2026-01-22 09:16:40
13817-FT.pdf | El catéter de Foley ALLMED drena orina. Látex estéril de 2-3 vías; calibres según edad/sexo (Adultos: 18Fr-30Fr, Pediátricas: 8F-10Fr, Femenina: 12Fr-16Fr). Almacenar a <30°C y HR máxima 70%. | 2026-01-22 09:16:57
13818-FT A.pdf | El catéter de Foley Allmed drena la orina vesical. Es de látex estéril de 2/3 vías, con calibres según edad/sexo del paciente (adultos: 18-30Fr, pediátricos: 8/10Fr, femenino: 12-16Fr). Su vida útil es de 5 años, requiere técnica aséptica. | 2026-01-22 09:17:14
13818-FT.pdf | La sonda Foley Allmedcath es un producto sanitario desechable utilizado para evacuar o administrar fluidos a la vejiga. Fabricada en látex con elastómero de silicona para máxima comodidad y protección contra irritación, presenta calibres variados (CH 14 a 24 en adultos) y diseño de 2 o 3 vías. | 2026-01-22 09:17:53
1382-FT.pdf | Ficha técnica: Tijera Metzembaun para corte de tejidos suaves, curva 14.5 cms, esterilizable con óxido de etileno. Código: 03302980. Garantía por defectos de fabricación. | 2026-01-22 09:18:10
13822-FT A.pdf | El catéter de Foley ALLMED drena orina o inserta líquidos en la vejiga. Es látex estéril de 2 o 3 vías. Los calibres (18Fr-30Fr adultos) se seleccionan según edad/sexo del paciente. | 2026-01-22 09:18:36
13822-FT.pdf | La sonda Foley Allmedcath, para drenaje urinario, es de látex con elastómero de silicona para mayor comodidad. Disponible en varios calibres (CH 6 a 30) según el paciente, la duración de uso varía: intermitente (3-4 diarios) o permanente (cada 15-20 días). | 2026-01-22 09:18:52
13827-FT A.pdf | El Conjunto Sonda Foley ALLMED drena/inserta líquidos en la vejiga. Es de látex estéril, calibres según edad/sexo del paciente (18Fr-30Fr adultos). Debe ser usado por médicos capacitados. | 2026-01-22 09:20:39
13827-FT.pdf | La sonda Foley Allmedcath es un producto sanitario desechable para drenaje o irrigación vesical. Fabricada en látex con elastómero de silicona para inserción suave, está disponible en diversos calibres según edad y sexo del paciente, con una vida útil de 5 años. | 2026-01-22 09:21:09
13829-FT.pdf | El catéter de Foley Allmed drena orina o inserta líquidos en la vejiga. Es de látex estéril de 2 o 3 vías y se elige el calibre según el paciente. | 2026-01-22 09:21:37
1383-FT.pdf | Ficha técnica: Pinza Lucaé de 14 cms, uso en cirugías. Fabricada en acero quirúrgico para prevenir corrosión y añadir fuerza. Se recomienda limpieza y desinfección inmediata tras su uso. | 2026-01-22 09:21:55
13830-FT A.pdf | El Conjunto De Sonda Foley ALLMED drena orina o inserta líquidos en la vejiga. Es de látex estéril, calibres según edad/sexo del paciente (18Fr-30Fr adultos). Se esteriliza con óxido de etileno. | 2026-01-22 09:22:21
13830-FT.pdf | El catéter de Foley ALLMED drena orina. Látex estéril, calibres según sexo y edad del paciente (Adultos: 18Fr-30Fr). Esterilizado con óxido de etileno. Duración 5 años, humedad máx 70%, temperatura máx 30°c. | 2026-01-22 09:22:44
13831-FT A.pdf | Sonda Foley ALLMED: catéter de látex para drenaje urinario o inserción de líquidos. Especificaciones: sonda vesical de 2/3 vías, esterilizada con óxido de etileno. | 2026-01-22 09:23:06
13831-FT.pdf | El catéter de Foley Allmed drena orina de la vejiga. Es de látex, estéril, vesical de 2 o 3 vías. Los calibres varían según edad y sexo del paciente (18Fr a 30Fr adultos). Debe ser usado por médicos capacitados con técnica aséptica. | 2026-01-22 09:23:35
13837-FT.pdf | CELSITE® es un sistema de implante de acceso venoso/arterial para administración intravenosa. Compuesto por polisulfona, poliuretano y acero inoxidable. Contraindicado en infecciones, bacteremia y alergias a sus componentes. Vida útil de 5 años. | 2026-01-22 09:23:53
13844-FT.pdf | Equipo para medicamentos fotosensibles, administración de soluciones. Contiene filtro, protector hidrofóbico y punto de inyección en Y. Empacado individualmente en bolsa Peel Pouch preimpreso. Caducidad: 60 meses. | 2026-01-22 09:24:09
1385-FT.pdf | PERIFIX®: Sets de catéteres para anestesia epidural. Compuestos por acero inoxidable, polipropileno y policarbonato. Esterilizados con óxido de etileno. Dimensiones del catéter: 0.85 x 0.45 x 1000 mm. | 2026-01-22 09:24:26
1386-FT.pdf | Glutfar Plus HLD es un desinfectante de inmersión para material termosensible. Actúa como tuberculicida, bactericida, fungicida, virucida y esporicida en 5 minutos. Su fórmula contiene 2% de glutaraldehído y un agente anticorrosión. | 2026-01-22 09:24:50
13875-FT.pdf | Cinturón industrial KM101-KM100, ortesis lumbar con cierres elásticos que dan soporte abdominal. Uso preventivo en tareas repetitivas y transporte, con diseño anatómico en textiles y elásticos, cierre de velcro y varillas en polipropileno. | 2026-01-22 09:25:07
13879-FT.pdf | Serofuge 2002 es una centrífuga digital para bancos de sangre. Posee dos velocidades (3100-3550 y 2350-2450 rpm) y temporizador programable. Incluye accesorios y manual. | 2026-01-22 09:25:23
1388-FT.pdf | Dextrosa al 10%: Aporte hidrocalórico. Solución inyectable estéril. Empaque primario en bolsa plástica PVC grado médico. Almacenar a no más de 30 °C. | 2026-01-22 09:25:42
13895-FT.pdf | Azitromicina 500mg, antibiótico para infecciones respiratorias, de transmisión sexual y de piel. Venta bajo fórmula facultativa, conservar a menos de 30°C y usar con precaución en pacientes con disfunción hepática. | 2026-01-22 09:26:11
13904-FT.pdf | Extensión para Oxígeno Medicinal, para suministro de oxígeno a bajo flujo en nebulizaciones. Fabricada en PVC atóxico grado médico, es de un solo uso. Presentación comercial en longitudes de 2, 7 y 15 metros. | 2026-01-22 09:26:30
1392-FT.pdf | Sonda para tórax ET-DP03-29 Medex, invasiva, drena fluidos pleurales. Vida útil 5 años, esterilizada con óxido de etileno, fabricada con PVC atóxico y libre de látex. | 2026-01-22 09:26:48
13924-FT.pdf | Extensión para oxígeno medicinal, provee suministro de oxígeno a bajo flujo para nebulizaciones. Fabricada en PVC atóxico grado médico y desechable para evitar contaminación cruzada. Presentación comercial en extensiones de 2m, 7m y 15m. | 2026-01-22 09:27:07
13939-FT.pdf | Prepodyne Scrub: jabón antiséptico de amplio espectro. Elimina 99.9% de bacterias en 30 segundos. Cambio de color indica agotamiento del yodo. Registro sanitario vigente. | 2026-01-22 09:27:24
1394-FT.pdf | Tintura de Valeriana para trastornos del sueño y ansiedad. Líquido claro, pardo oscuro, con 20-30% de alcohol y gravedad específica entre 0,950 - 0,990. | 2026-01-22 09:27:41
13944-FT.pdf | Drenaje pleural pediátrico con trocar, ref. 625-08/10, para neumotórax/hemorragia. Incluye: drenaje torácico (8 cm, PVC, Luer-Lock) y trocar (8Fr, con manguito). Esterilizado con óxido de etileno. | 2026-01-22 09:27:58
13945-FT.pdf | El documento técnico describe el "Drenaje Pleural con Trocar Pediátrico", un dispositivo para neumonía o hemorragia toráxica. Especificaciones clave: drenaje torácico de 8cm de longitud y esterilización con óxido de etileno. | 2026-01-22 09:28:14
1395-FT.pdf | Steri-Strip son suturas adhesivas para cierre cutáneo en laceraciones e incisiones quirúrgicas. Están contraindicadas si no hay buena adhesión o en heridas infectadas. La piel debe estar limpia y seca para su aplicación. | 2026-01-22 09:28:32
13990-FT.pdf | Equipo drenaje urinario CYSTOFLO (local manufacturing) recolecta orina. Esterilizado; bolsa con escala 500ml, PVC/ABS/PEBD/PEAD. Vida útil: 60 meses. | 2026-01-22 09:28:48
13991-FT.pdf | WYPALL X-70 Interfold: paños de limpieza celulosa/polipropileno. Alta absorción de líquidos y resistencia. Gramaje: 87,6 g/m2. Resistencia en seco Longitudinal: 9456 gf/3". | 2026-01-22 09:29:07
13992-FT.pdf | WYPALL X-70: paño limpieza, celulosa/polipropileno. Gramaje: 87,6 g/m2. Resistencia Longitudinal: 9456 gf/3". Tec. HYDROKNIT. | 2026-01-22 09:29:23
1401-FT.pdf | Solu-Cortef 100mg/2ml: Succinato sódico de hidrocortisona inyectable. Venta bajo fórmula médica. Vida útil: 60 meses. | 2026-01-22 09:29:43
1402-FT.pdf | Steri-Strip son suturas cutáneas adhesivas para cierre de piel en laceraciones e incisiones. Están contraindicadas si no hay buena adhesión (exudado, piel grasosa, vello) o en heridas infectadas. Su vida útil es de 5 años y se almacenan a temperatura ambiente. | 2026-01-22 09:30:01
14039-FT.pdf | Cama manual Konfort Plus NE-32061M, para descanso y ajuste de posiciones. Dimensiones caja master cabecero: 112x21x94cm, piecero: 120x26x94cm. Capacidad de peso: 200Kg. | 2026-01-22 09:30:18
14042-FT.pdf | La prueba de embarazo en cinta Inerfarma detecta hCG para confirmar el embarazo. Sus componentes incluyen anticuerpos monoclonales y coloidales de oro. Empaque primario de 12 x 5.7 cms. | 2026-01-22 09:30:35
14043-FT.pdf | Prueba de Embarazo Cassette Invertest, diagnóstico in-vitro para detección temprana del embarazo. Cassette desechable con anticuerpos monoclonales y vida útil de 3 años. | 2026-01-22 09:30:52
14044-FT.pdf | Prueba de Embarazo Bolígrafo: detección temprana del embarazo. Esfero desechable con tapa, anticuerpos monoclonales para detectar hCG. Empaque primario de 11x7 cms, caja corrugada final de 42x36x38.5 cms. | 2026-01-22 09:31:10
14048-FT.pdf | Toallita antiséptica alcohólica estéril, marca WEBCOL, para asepsia. Impregnada con alcohol isopropílico al 70%. Paño novonette de buena textura y absorción. | 2026-01-22 09:31:30
1405-FT.pdf | El producto es INFSUSION PUMP ADMINISTRATION SET, set de administración de bombas de infusión para quimioterapéuticos, nutrición, antibióticos. Fabricado bajo normas DIN EN ISO 8536 e ISO 10993. Esterilizado con óxido de etileno. | 2026-01-22 09:31:47
14054-FT.pdf | Cojín COCCIX para suspender cóccix y alinear la columna. Especificaciones: funda en Lycra (93% poliéster) y relleno de microperlas. Disponible en tallas M y L (40-75kg, +75kg). | 2026-01-22 09:32:04
14055-FT.pdf | Cilindro Lumbar Desknza, para descanso. Contiene perlas de poliestireno expandido. No exponer a altas temperaturas. Si hay ruptura, evite contacto con ojos y boca. | 2026-01-22 09:32:21
14057-FT.pdf | Cojín Cervical Normal en forma de U para cuello/cabeza. Facilita descanso, lectura y recuperación. Tela: Lycra 93% Poliéster. Dimensiones: 30cm ancho, 28cm alto. | 2026-01-22 09:32:39
14058-FT.pdf | El producto es un cilindro regular de descanso. Contiene perlas de poliestireno expandido. En caso de ruptura, use aspiradora/agua. No lavar en lavadora. | 2026-01-22 09:32:55
1406-FT.pdf | TINIDAZOL TABLETA RECUBIERTA x 500 mg, tableta de administración oral, presenta especificaciones como uniformidad de dosis entre 85,0% y 115,0%, y valoración de Tinidazol entre 90,0% y 110,0%. | 2026-01-22 09:33:13
14061-FT.pdf | Cojín Materno Desknza para descanso. Contiene perlas de poliestireno expandido (precaución en caso de fuga). Limpieza superficial con agua tibia y jabón. | 2026-01-22 09:33:29
14062-FT.pdf | Cojín Silla 40x40cms para descanso. Contiene perlas de poliestireno expandido (riesgo de asfixia). Lavar a mano sin retirar el relleno, secar al aire libre. | 2026-01-22 09:33:47
14063-FT.pdf | Colchón antiescaras Desknza para descanso. Contiene perlas de poliestireno expandido. Limpiar suavemente con agua tibia y jabón. No lavar en lavadora. | 2026-01-22 09:34:04
14081-FT.pdf | Ortesis Tobillo-Pie (OTP) estabiliza el cuello de pie bloqueando la plantidorsiflexión. Fabricada en polipropileno, velcros y goma eva, se usa en trastornos neurológicos con pie caído. Tallas SM, MD y LG, diseño anatómico rígido con bandas de ajuste superior. | 2026-01-22 09:34:21
1409-FT.pdf | Micropore™ Piel 1533 es una cinta hipoalergénica para fijar vendajes y dar soporte. Es microporosa, lo que facilita la respiración de la piel, y su adhesivo acrílico sensible a la presión aumenta su adherencia con el tiempo. | 2026-01-22 09:34:38
14095-FT.pdf | Toalla de Baño KCP BATH TOWEL 1X150: Paño de limpieza. Especificaciones: Peso Base 87,6 gr/m2, Resistencia al rasgado seco 2023 gf/3". | 2026-01-22 09:34:54
14107-FT.pdf | AMINOPLASMAL® B. BRAUN 10% es una solución para nutrición parenteral, aportando aminoácidos esenciales para la síntesis de proteínas. Composición: Isoleucina 5,00 g/L y Leucina 8,90 g/L. Indicado en deficiencias proteicas cuando la nutrición oral/enteral es inviable. | 2026-01-22 09:35:12
14109-FT.pdf | Gluconato de Calcio 10% inyectable trata hipocalcemia y apoya en paro cardiaco. Solución estéril con 940mg de Gluconato de Calcio monohidratado por ampolla de 10ml. Contraindicado en hipercalcemia y terapia con glucósidos cardíacos. | 2026-01-22 09:35:30
1411-FT.pdf | Osmolite HN Plus es una suspensión estéril para nutrición enteral alta en proteínas y calorías. Especificaciones clave: sólidos totales 24.43-24.98%, proteína 5.17-5.43%. | 2026-01-22 09:35:46
1413-FT.pdf | Pinza Kelly Curva 20 CMS, hemostática, ref. 17-163, marca Hospital. Unidad: pinza hemostática usada en cirugías generales, con ranura en ramas y cremallera. Esterilizable con sistema EO. Garantía de 3 meses. | 2026-01-22 09:36:02
1414-FT.pdf | Pinza de disección con garra, usada en cirugías para sujetar tejidos. Longitud: 14.5 cm. Código: 10.120.14. | 2026-01-22 09:36:19
1416-FT.pdf | Sonda para tórax ET-DP03-29 Medex, invasiva y de corto plazo, para drenar fluidos pleurales. Fabricada en PVC atóxico, esterilizada con gas óxido de etileno. Vigencia hasta 21-feb-2028. | 2026-01-22 09:36:55
14160-FT.pdf | MULTI-12/K1 PEDIATRICO: suplemento multivitamínico intravenoso para pacientes pediátricos. Contraindicado en hipervitaminosis y requiere refrigeración (2-8°C) en su empaque original. | 2026-01-22 09:37:16
14165-FT.pdf | Pinza de disección REF 6-10 para cirugía general. Fabricada en acero inoxidable AISI 400, con puntas estriadas y mango estriado. Tamaño: 6" (15.2cm). | 2026-01-22 09:37:33
14168-FT.pdf | Biosylum es un laxante natural a base de Psyllium Husk, presentado en granulado. Cada sobre de 4.6g contiene 3.5g de Psyllium Husk. Debe almacenarse a temperaturas menores a 30°C. Registro INVIMA 2007M-0007151. | 2026-01-22 09:37:53
14169-FT.pdf | Dermiclear® Loción: antipruriginoso y analgésico externo. Cada 100 mL contiene Pramoxina Clorhidrato 1.075 g, Acetato de Zinc 0.1 g. Almacenar a temperaturas <30 °C. Vida útil: 2 años. | 2026-01-22 09:38:10
1417-FT.pdf | Sonda para tórax ET-DP03-29 (Medex) invasiva para drenaje pleural. Vida útil: 5 años. Material: PVC grado médico, atóxico, libre de látex y esterilizada con gas óxido de etileno. | 2026-01-22 09:38:27
14171-FT.pdf | Jevity II FOS LPC® es una nutrición isotónica con fibra. Sus especificaciones clave son sólidos totales (23.55-25.66 g/100 ml) y grasa (3.30-3.82 g/100 ml). Se administra vía sonda enteral. | 2026-01-22 09:38:44
14190-FT.pdf | Manguera corrugada para terapia respiratoria en frío/caliente. Segmentada en secciones cortables cada 14 cms, fabricada en PVC desechable, de uso único y no esterilizable. | 2026-01-22 09:39:01
14192-FT.pdf | Canula Nasofaríngea siliconizada No 7.5mmx30FR, para administración de oxígeno evitando la caída de la lengua. Especificaciones: Cánula de Brida Ajustable y Libre de látex. | 2026-01-22 09:39:19
14194-FT.pdf | La máscara de anestesia transparente No. 5 (adulto) facilita la ventilación con sellado facial completo. Es desechable, de PVC médico libre de látex, con conector de 22mm y válvula de inflado, codificada por color amarillo. | 2026-01-22 09:39:35
1420-FT.pdf | El catálogo Welch Allyn presenta productos de oftalmología. Destacan oftalmoscopios para examen de fondo de ojo, con sistema óptico coaxial para mejor visibilidad y retinoscopios para refracciones, con filtro polarizante. | 2026-01-22 09:39:59
1424-FT.pdf | El documento describe el otoscopio Pocket Junior de Welch Allyn, herramienta de diagnóstico para consultorios. Destaca su iluminación halógena y diseño compacto. Incluye información para pedidos, lámparas de repuesto y especificaciones adicionales para oftalmoscopio Pocket Junior. | 2026-01-22 09:40:21
14240-FT.pdf | Error tras 3 intentos: No se pudo procesar con IA. | 2026-01-22 09:41:20
14252-FT.pdf | Aplicadores de madera sin algodón, usados en medicina, consistentes en varillas de pino incoloro de gran resistencia. Especificaciones: longitud de 150 mm ± 2 y diámetro de 2.5 mm ± 0.1. | 2026-01-22 09:41:38
1428-FT.pdf | El catálogo presenta productos de oftalmología Welch Allyn. Incluye oftalmoscopios como el PanOptic con óptica Axial PointSource, que ofrece un campo visual 5 veces mayor. También retinoscopios Elite para refracciones rápidas y precisas con iluminación superior. | 2026-01-22 09:41:57
1432-FT.pdf | Silkam® es una sutura quirúrgica no absorbible de seda trenzada y recubierta, indicada para el cierre de tejidos blandos y cirugía general. Sus especificaciones clave son la esterilización por óxido de etileno y una vida útil de 5 años. | 2026-01-22 09:42:14
14374-FT.pdf | Aposito Estéril SUPERTEX, celulosa 100%, absorbe fluidos y protege heridas. Estéril, empaque individual. Presenta pruebas de esterilidad, absorción y ausencia de químicos. | 2026-01-22 09:42:31
14375-FT.pdf | Aposito Estéril SUPERTEX: apósito de celulosa 100% para absorción de fluidos. Especificaciones: producto estéril y cumple ensayos de esterilidad. | 2026-01-22 09:42:48
14377-FT.pdf | Recolector para desechos cortopunzantes de 0.3 litros. Manufacturado en polipropileno de alta densidad, garantiza el desecho seguro, libre de punciones accidentales. Resistente a ruptura/perforación por elementos cortopunzantes y con tapa hermética ajustable a presión. | 2026-01-22 09:43:12
14401-FT.pdf | Codera universal para lesiones leves. Neopreno 75%, poliéster 25%. Tallas según contorno superior (26-32cm), inferior (22-28cm) y ancho (22.5-26cm). | 2026-01-22 09:43:30
14402-FT.pdf | Rodillera patela reforzada, mejora alineamiento patelo femoral en inestabilidad lateral y medial. Materiales: neopreno y herradura en goma eva. Tallas: LG, MD, SM, XL, XXL. | 2026-01-22 09:43:46
14410-FT.pdf | Ficha técnica de axilares (KB3-2001L) y manilares (KB3-2010) para muletas, accesorios ergonómicos que mejoran el confort. Fabricados en goma EVA, destacan por su diseño que reduce la presión y facilita la adaptación. | 2026-01-22 09:44:06
14425-FT.pdf | Limas Hedstroem: instrumentación manual de conductos radiculares. Sección transversal en forma de gota con punta activa. Acero Inoxidable con aprox. 17% Cromo y 8% níquel. | 2026-01-22 09:44:22
14429-FT.pdf | Ficha técnica de Contenedores Biológicos (Plasti Once S.A.S.). Envases para distintos volúmenes (1.5, 3.0, 0.3 lts). Fabricados en Polipropileno, peso variable según capacidad (136-45 grms) y altura entre 140-130 mm. | 2026-01-22 09:44:42
14430-FT.pdf | Ficha técnica de contenedores biológicos para envasado. Fabricados en polipropileno, con capacidades de 1.5, 3.0 y 0.3 litros. Cierre a presión, peso desde 45g hasta 196g. | 2026-01-22 09:45:19
14435-FT.pdf | Error tras 3 intentos: No se pudo procesar con IA. | 2026-01-22 09:46:07
14436-FT.pdf | Error tras 3 intentos: No se pudo procesar con IA. | 2026-01-22 09:46:54
14437-FT.pdf | Error tras 3 intentos: No se pudo procesar con IA. | 2026-01-22 09:47:41
14439-FT.pdf | Error tras 3 intentos: No se pudo procesar con IA. | 2026-01-22 09:48:29
14440-FT.pdf | Error tras 3 intentos: No se pudo procesar con IA. | 2026-01-22 09:49:16
14441-FT.pdf | Error tras 3 intentos: No se pudo procesar con IA. | 2026-01-22 09:50:03
14443-FT.pdf | Error tras 3 intentos: No se pudo procesar con IA. | 2026-01-22 09:50:51
14444-FT.pdf | Error tras 3 intentos: No se pudo procesar con IA. | 2026-01-22 09:51:38
14445-FT.pdf | Error tras 3 intentos: No se pudo procesar con IA. | 2026-01-22 09:52:25
1445-FT.pdf | Error tras 3 intentos: No se pudo procesar con IA. | 2026-01-22 09:53:12
14453-FT.pdf | SUPRAGEL® es un alcohol en gel antiséptico. Especificaciones: viscosidad entre 1600-2300 cps y pH 5.0-7.0. Inflamable. Almacenar a <30°C. Vida útil: 2 años. | 2026-01-22 09:53:31
14454-FT.pdf | SUPRAGEL® es alcohol en gel antiséptico para manos. Especificaciones: viscosidad 1600-2300 cps, gravedad específica 0,872-0,884. Inflamable. Almacenar a <30°C. Vida útil: 2 años. | 2026-01-22 09:53:59
1446-FT.pdf | Porta Pinzas Ref. 304: contenedor para instrumental médico. Elaborado en acero inoxidable 100%, altura 17 cm, diámetro 5 cm. Se recomienda evitar abrasivos en su lavado. | 2026-01-22 09:54:21
14466-FT.pdf | Ficha técnica de costillero Kamex International, referencia Hombre 17150B/17151B y Mujer 17160B/17161B. Ortesis para inmovilización toráxica, útil en fracturas y desgarres. Fabricado en material elástico afelpado con cierres de contacto, color beige. | 2026-01-22 09:54:38
14467-FT.pdf | Ficha técnica de Codera de tenista (ref: varias), ortesis coadyudante en epicondilitis lateral. Fabricada con neopreno perforado, diseño anatómico transpirable. Disponible en tallas: LG, MD, SM, XL y colores: Azul, Beige, Negro. | 2026-01-22 09:54:54
14468-FT.pdf | Ficha técnica de codera tenista Kamex, referencia 18327. Ortesis coadyuvante en epicondilitis, tendinitis y desgarres. Elaborada en neopreno perforado para transpiración, con banda distal para absorber vibraciones. | 2026-01-22 09:55:11
14470-FT.pdf | Circuitos Alma Lisa "Smoothbore" para ventilación asistida. Especificaciones: baja resistencia al flujo (0.69 cm H2O a 100 l/min) y mínima recolección de agua. Modelos con longitudes de 1.6m/2.0m y opciones con trampas de agua y puertos de monitorización. | 2026-01-22 09:55:30
14471-FT.pdf | Clear Therm Mini 1831: filtro bacteriano-vírico/intercambiador de calor-humedad pediátrico. Eficacia de filtración 99,99% (HR 100%). Rendimiento: 32,0mg H2O/l (VT 250ml). | 2026-01-22 09:55:51
1448-FT.pdf | Dextrosa al 5% USP, solución inyectable hidrocalórica. Presentación comercial: 500 mL en bolsa plástica de PVC. Almacenar a ≤30° C. No administrar simultáneamente con sangre. | 2026-01-22 09:56:09
1449-FT.pdf | Linterna para diagnóstico Fortelux, útil en exámenes médicos. Funciona con 2 pilas AAA y posee carcasa de aluminio con pintura desinfectable. | 2026-01-22 09:56:26
14519-FT.pdf | MICROSAN ARE es una solución desinfectante de rápida acción con alcohol y PHMB, eficaz contra bacterias como Staphylococcus aureus, Salmonella typhimurium, entre otras. Aspecto: Líquido translúcido. Composición: Alcohol etílico (90%) y PHMB (0.2%). | 2026-01-22 09:56:47
14528-FT.pdf | GLYTROL: alimento nutricional especializado para personas con diabetes o hiperglucemia que no suplen sus requerimientos. Viene en bolsa de 1500 ml y se debe almacenar a menos de 30°C. | 2026-01-22 09:57:04
14533-FT.pdf | Kangaroo™ Sets de Nutrición Enteral doble bolsa 1000ml e-Pump suministra nutrición enteral e hidrata. Libre de DEHP, con tapa hermética. Presentaciones: 673662 (36 meses) y 773662 (48 meses), ambas en cajas de 30 unidades. | 2026-01-22 09:57:20
14536-FT.pdf | Tensiómetro aneroide para medición de presión arterial. Incluye brazalete adulto (Ref. 500-V/C), pera insufladora con válvula y estuche. Ref. 500W2 es para pared. Códigos: 01006500/01/21. | 2026-01-22 09:57:36
1455-FT.pdf | Mesa Riñonera Ref.181-70: auxiliar con superficie en acero inoxidable tipo riñón. Estructura en tubería cold rolled y dimensiones 40x120x83 cm. | 2026-01-22 09:57:52
1460-FT.pdf | Sonda de Alimentación ET-DP03-20 (MEDEX/MEDITEC SA), facilita la nutrición vía oral o nasal. Fabricada con PVC grado médico, libre de látex y DEHP. Vida útil: 5 años. Esterilización: Gas óxido de etileno. | 2026-01-22 09:58:09
14610-FT.pdf | Faja dorso-lumbar Kamex limita movimientos columna. Referencias: KM107, KM105, KM108, KM103, KM109. Tejido algodón, soporte anatómico posterior para estabilidad, elásticos doble cierre. Usos: dolor dorso-lumbar, esguince lumbar, escoliosis <25 grados. | 2026-01-22 09:58:25
14611-FT.pdf | Cánula Nasofaríngea siliconizada No 7.0mmx28FR, mantiene la vía aérea permeable en anestesia, reanimación y urgencias. Es de uso único, fabricada en PVC grado médico siliconizado libre de látex y esterilizada con óxido de etileno. | 2026-01-22 09:58:41
14612-FT.pdf | Cánula Nasofaríngea siliconizada (LM-86-6.5-26) asegura la vía aérea durante anestesia/reanimación. Fabricada en PVC grado médico, con punta atraumática, diámetro interno 6.5mm, y 3 años de vida útil. | 2026-01-22 09:58:57
1462-FT.pdf | Miel de Rosas, para colutorios y gargarismos. Líquido viscoso de color rosado intenso, se debe conservar en lugar fresco, seco y fuera del alcance de los niños. Disponible en frasco gotero de 30 mL y Pet de 450 mL. | 2026-01-22 09:59:13
14623-FT.pdf | FORMOL, desinfectante. Líquido transparente incoloro, con olor picante e irritante. Gravedad específica: 1,000-1,050. Ensayo: 8,5-9,5%. Almacenar en lugar fresco, seco y fuera del alcance de los niños. | 2026-01-22 09:59:30
14626-FT.pdf | Botiquín Primeros Auxilios Multipropósito Maletín: unidad de primeros auxilios para atención inicial. Contiene alcohol antiséptico y gasa estéril, entre otros implementos. Maletín en dril reglamentario. | 2026-01-22 09:59:47
1463-FT.pdf | Agua Estéril para Inyección APP, solvente en irrigaciones. Presentación: cajas de 5 y 10 mL. Contraindicado intravenoso sin aditivos por riesgo hemolítico. Almacenar a <30°C. | 2026-01-22 10:00:03
14636-FT.pdf | Gasa Absorbente SUPERTEX no estéril, usada para la absorción de fluidos y protección de heridas. Compuesta de 100% algodón. Especificaciones clave: tiempo de absorción máximo de 10 segundos y cantidad encontrada relacionada a la rotulada no menor al 98%. | 2026-01-22 10:00:19
1464-FT.pdf | CREACTINA Enema (citrato de sodio) alivia el estreñimiento, especialmente en pacientes en cama, geriátricos, pediátricos y obstétricos. Se administra vía rectal, presentando un tubo colapsible de 7 ml y produciendo su efecto terapéutico entre 2 y 15 minutos. | 2026-01-22 10:00:35
14665-FT.pdf | ParaPost Esthetic System es un sistema para reconstrucción de muñones, incluyendo ParaPost Fiber LUX y TAPER Lux (pernos de fibra de vidrio). Especificaciones: diseño de cabeza redondeada (mayor estabilidad) y alta resistencia (60% fibra de vidrio). Incluye composite ParaCore para cementación y reconstrucción. | 2026-01-22 10:00:51
1468-FT.pdf | Dormicum (midazolam) es un inductor del sueño de corta acción. Se administra por vía intravenosa, intramuscular o rectal para sedación consciente, anestesia y en cuidados intensivos. Dosis: 2-2,5mg (adultos<60) o 0,05-0,1 mg/kg (niños) i.v. para sedación. | 2026-01-22 10:01:10
14690-FT.pdf | Delta-Dry Padding: vendaje de relleno hidrófugo para inmovilización y consolidación de fracturas. Compuesto por Nylon, Poliéster y Polipropileno, con diámetro del rollo de 68-82 mm y recubrimiento de 1.2-2.8 gsm. | 2026-01-22 10:01:25
14691-FT.pdf | DELTA-DRY PADDING es vendaje de relleno hidrófugo para inmovilización. Compuesto por Nylon, Poliéster y Polipropileno. Diámetro rollo: 68-82 mm. Recubrimiento: 1.2-2.8 gsm. | 2026-01-22 10:01:41
14692-FT.pdf | Delta Lite® Plus es una venda sintética de fibra de vidrio para inmovilización. Especificaciones: rigidez de flexión (mín. 15 Kgfcm-1) y fuerza de laminación (mín. 1 Kgfcm-1). Registro INVIMA válido hasta el 18/12/2028. | 2026-01-22 10:01:58
14693-FT.pdf | DELTA LITE® PLUS: venda sintética inmovilizadora. Resina poliuretano. Rigidez de flexión: mín. 15, máx. 30 Kgfcm-1. Fuerza de laminación: mín. 1 Kgfcm-1. Vida útil: 3 años. | 2026-01-22 10:02:14
14694-FT.pdf | Delta Lite® Plus es un vendaje sintético de fibra de vidrio para inmovilización. Su rigidez de flexión varía entre 15 y 30 Kgfcm-1, y la fuerza de laminación es mínimo 1 Kgfcm-1. Debe almacenarse en lugar fresco y seco. | 2026-01-22 10:02:29
1470-FT.pdf | La jeringa estéril desechable Precision Care, utilizada para administrar medicamentos o soluciones, destaca por su cilindro transparente que facilita la visibilidad del contenido y la escala gradual para una dosificación exacta. Fabricada con materiales como polipropileno y acero inoxidable, cumple con estándares ISO y posee una vida útil de 5 años. | 2026-01-22 10:02:45
14718-FT.pdf | Bolsa vacía en EVA nutrición parenteral. Dispositivo médico para preparación de nutrición. Empaque primario individual y vida útil de 60 meses. | 2026-01-22 10:03:00
14723-FT.pdf | Nosotras Diarios Dobles Multiestilo, protección sanitaria fuera del período menstrual. Empaque primario: polietileno de alta/baja densidad y/o papel siliconado. Aspecto: cojín delgado absorbente. | 2026-01-22 10:03:16
14725-FT.pdf | Medias de Compresión Progresiva No-Varix® para dama, alivian cansancio y dolor en piernas. Compresión mediana (15-20 mmHg) y composición textil (80% nailon/20% elastano). | 2026-01-22 10:03:32
14726-FT.pdf | Medias de Compresión Progresiva "No-Varix®" para dama, que alivia el cansancio y reduce várices. Compresión mediana (15-20 mmHg) y composición textil: Nailon/Nylon 80% y Elastano/Spandex 20%. | 2026-01-22 10:03:48
14727-FT.pdf | Medias de compresión progresiva No-Varix, para alivio de piernas cansadas y várices. Compresión mediana (15-20 mmHg). Composición: 80% Nailon, 20% Elastano. | 2026-01-22 10:04:04
14728-FT.pdf | No-Varix, medias de compresión progresiva para dama, alivia cansancio y reduce várices. Compresión mediana (15-20 mmHg). Composición: 80% Nailon, 20% Elastano, con suavizante textil y antibacterial. | 2026-01-22 10:04:20
14729-FT.pdf | No-Varix® medias de compresión progresiva para dama, reducen cansancio y mejoran circulación. Composición: 80% nailon/20% elastano. Compresión media: 15-20 mmHg. | 2026-01-22 10:04:37
1473-FT.pdf | Ficha técnica de Cureta Uterina Sims cortante No 2, instrumental hospitalario para curetaje ginecológico (longitud 26 cm). Fabricada en acero inoxidable esterilizable con sistema EO. Garantía de 3 meses por defectos de fabricación. | 2026-01-22 10:04:53
14730-FT.pdf | Medias de Compresión Progresiva "No-Varix®", para aliviar cansancio y dolor de piernas. Compresión mediana (15-20 mmHg). Composición: 80% nailon/nylon, 20% elastano/spandex. | 2026-01-22 10:05:09
14731-FT.pdf | Medias de Compresión Progresiva "No-Varix®", medias hasta la rodilla para dama que alivian el cansancio y reducen la inflamación. Compresión mediana (15-20 mmHg) y composición textil de nailon/elastano (80%/20%). | 2026-01-22 10:05:25
14732-FT.pdf | Medias de Compresión Progresiva "No-Varix®" para dama, alivia cansancio/dolor en piernas. Compresión mediana (15-20 mmHg), composición textil 80% nailon/20% elastano. | 2026-01-22 10:05:41
14733-FT.pdf | Calcetín de compresión progresiva para caballero, alivia cansancio y dolor en piernas. Composición: 95% nailon, 5% elastano. Compresión: 8-15 mmHg. | 2026-01-22 10:05:57
14734-FT.pdf | Ficha técnica calcetín compresión progresiva "NO-VARIX - NV-X" caballero. Alivio cansancio/dolor piernas. Composición: 95% nailon/5% elastano. Compresión baja: 8-15 mmHg. Lavar máx. 40°C, no blanquear. | 2026-01-22 10:06:13
14735-FT.pdf | Calcetín de compresión progresiva "NO-VARIX", para alivio de cansancio/dolor en piernas. Composición: 95% nailon, compresión baja (8-15 mmHg). | 2026-01-22 10:06:28
14736-FT.pdf | Calcetín de compresión progresiva "NO-VARIX", alivia cansancio/dolor en piernas. Composición: 95% Nailon, 5% Elastano. Compresión baja (8-15 mmHg). Lavar a mano (máx. 40°C). | 2026-01-22 10:06:44
14737-FT.pdf | Calcetín de compresión progresiva "NO-VARIX", alivia cansancio y dolor en piernas. Composición: 95% Nailon/Nylon. Compresión baja: 8-15 mmHg. | 2026-01-22 10:07:01
14738-FT.pdf | Calcetín compresivo caballero "NO-VARIX". Alivia cansancio/dolor piernas. Composición: 95% nailon, 5% elastano. Compresión baja: 8-15 mmHg. | 2026-01-22 10:07:17
14739-FT.pdf | Calcetín de compresión progresiva (NO-VARIX), alivia cansancio y dolor en piernas. Composición: 95% Nailon/Nylon, 5% Elastano/Spandex. Compresión baja (8-15 mmHg). Reutilizable. | 2026-01-22 10:07:32
14740-FT.pdf | Calcetín de compresión progresiva "NO-VARIX", reduce cansancio y dolor en piernas. Composición: 95% nailon, 5% elastano. Compresión baja (8-15 mmHg). | 2026-01-22 10:07:48
14741-FT.pdf | Pantimedia No-Varix de compresión progresiva (15-20 mmHg) para alivio de piernas cansadas. Composición: Nailon (80%) y Elastano (20%). Disponible en varias tallas y colores. | 2026-01-22 10:08:04
14742-FT.pdf | Pantimedia de compresión "No-Varix", para alivio de piernas cansadas. Compresión media (15-20 mmHg) y composición textil: 80% Nailon, 20% Elastano. | 2026-01-22 10:08:20
14743-FT.pdf | Pantimedia de compresión "No-Varix" para alivio de piernas cansadas. Compresión mediana (15-20 mmHg). Composición: 80% nailon/nylon, 20% elastano/spandex. | 2026-01-22 10:08:36
14744-FT.pdf | Pantimedia No-Varix, para aliviar cansancio y dolor en piernas. Compresión media (15-20 mmHg). Composición: 80% nailon/nylon y 20% elastano/spandex. | 2026-01-22 10:08:52
14745-FT.pdf | Pantimedia de compresión No-Varix para dama, alivia el cansancio y pesadez en piernas. Composición: Nailon/Nylon 80%, Elastano/Spandex 20%. Compresión: Mediana (15-20 mmHg). | 2026-01-22 10:09:09
14746-FT.pdf | No-Varix: pantimedia de compresión progresiva para aliviar el cansancio y dolor en piernas. Composición: 80% Nailon/Nylon, compresión media (15-20 mmHg). | 2026-01-22 10:09:25
14747-FT.pdf | No-Varix: pantimedia de compresión progresiva para aliviar cansancio y dolor en piernas. Compresión mediana (15-20 mmHg). Composición: 80% nailon/nylon, 20% elastano/spandex. | 2026-01-22 10:09:41
14748-FT.pdf | Pantimedia No-Varix de compresión progresiva (15-20mmHg) para alivio de piernas cansadas. Composición: 80% nailon/nylon, 20% elastano/spandex. Colores: Beige, Black, Navy, Vison, White, Sahara, Off black, Taupe. Tallas: XS-Queen. | 2026-01-22 10:09:58
14749-FT.pdf | Calcetín de compresión progresiva NO-VARIX, alivia cansancio/dolor en piernas. Composición textil: 90% Nailon, compresión: 15-20 mmHg. | 2026-01-22 10:10:14
14750-FT.pdf | Calcetín de compresión progresiva "NO-VARIX". Alivia piernas cansadas/doloridas. Composición: 95% nailon, compresión baja (8-15 mmHg). | 2026-01-22 10:10:30
14751-FT.pdf | Calcetín de compresión progresiva "NO-VARIX" para caballero alivia el cansancio/dolor en piernas. Composición: 95% nailon, 5% elastano. Compresión baja (8-15 mmHg), opaco. | 2026-01-22 10:10:46
14752-FT.pdf | Ficha técnica de calcetines de compresión "NO-VARIX - NV-X" para caballero, que alivia el cansancio y dolor en piernas. Composición textil: 95% nailon y compresión de 8-15 mmHg. Incluye recomendaciones de lavado. | 2026-01-22 10:11:01
14753-FT.pdf | Calcetín de compresión progresiva "NO-VARIX". Alivia cansancio y dolor en piernas. Composición: 95% Nailon, compresión baja 8-15 mmHg. Incluye recomendaciones de lavado. | 2026-01-22 10:11:16
14754-FT.pdf | Calcetín de compresión progresiva NO-VARIX, alivia cansancio/dolor en piernas. Composición: 90% Nailon, 10% Elastano. Compresión: 15-20 mmHg. | 2026-01-22 10:11:32
14755-FT.pdf | Calcetín de compresión progresiva "NO-VARIX - NV-X" para caballero, alivia cansancio y dolor. Composición: 90% Nailon/Nylon, compresión media de 15-20 mmHg. | 2026-01-22 10:11:48
14756-FT.pdf | Calcetín de compresión progresiva "NO-VARIX", alivia piernas cansadas/dolor. Composición: 90% Nailon, compresión 15-20 mmHg. | 2026-01-22 10:12:03
14757-FT.pdf | No-Varix: pantimedia de compresión progresiva para alivio de piernas cansadas y várices. Composición: 80% nailon/20% elastano. Compresión: baja (8-15 mmHg). | 2026-01-22 10:12:19
14758-FT.pdf | No-Varix: pantimedia de compresión progresiva para alivio de piernas cansadas y várices. Composición: 80% nailon, 20% elastano. Compresión baja: 8-15 mmHg. | 2026-01-22 10:12:35
14759-FT.pdf | No-Varix, pantimedia de compresión progresiva para dama, alivia cansancio y dolor. Composición: 80% Nailon/Nylon, compresión baja de 8-15 mmHg. | 2026-01-22 10:12:50
14760-FT.pdf | No-Varix, pantimedia de compresión progresiva para dama, alivia el cansancio y dolor. Compresión: baja (8-15 mmHg). Composición textil: 80% nailon/nylon, 20% elastano/spandex. | 2026-01-22 10:13:06
14761-FT.pdf | No-Varix, pantimedia de compresión progresiva para dama, alivia cansancio y dolor en piernas. Composición: Nailon/Nylon 80% Elastano/Spandex 20%. Baja compresión de 8-15 mmHg. | 2026-01-22 10:13:21
14762-FT.pdf | No-Varix es una pantimedia de compresión progresiva para dama, aliviando el cansancio y dolor en piernas. Especificaciones: Compresión baja de 8-15 mmHg y composición textil de nailon/nylon (80%) y elastano/spandex (20%). | 2026-01-22 10:13:38
14763-FT.pdf | No-Varix, pantimedia de compresión para dama. Alivia cansancio y dolor en piernas. Composición: Nailon/Nylon 80% y Elastano/Spandex 20%. Compresión baja de 8-15 mmHg. | 2026-01-22 10:13:54
14764-FT.pdf | No-Varix, pantimedia de compresión progresiva para dama. Alivia cansancio y dolor. Composición: Nailon 80%/Elastano 20%. Compresión baja: 8-15 mmHg. | 2026-01-22 10:14:10
14765-FT.pdf | Medias de compresión progresiva No-Varix® para dama, alivia cansancio y dolor. Compresión baja (8-15 mmHg) en nailon/spandex, refuerzo en puntera, varios colores y tallas. | 2026-01-22 10:14:26
14766-FT.pdf | Medias de compresión progresiva No-Varix para dama (101072, baja compresión 8-15 mmHg), alivia cansancio y pesadez. Nailon/Nylon 80%, Elastano/Spandex 20%. Tallas S-XL. | 2026-01-22 10:14:42
14767-FT.pdf | No-Varix, medias de compresión progresiva para aliviar piernas cansadas. Compresión baja (8-15 mmHg). Composición: 80% nailon/20% elastano. | 2026-01-22 10:14:58
14768-FT.pdf | Medias de compresión progresiva No-Varix. Alivio de cansancio, dolor e inflamación. Compresión baja (8-15 mmHg). Composición: Nailon (80%) / Elastano (20%). | 2026-01-22 10:15:13
14769-FT.pdf | Media de compresión No-Varix alivia cansancio y dolor de piernas. Compresión baja (8-15mmHg), composición textil nylon/elastano. Colores: Beige, Black, Navy, Vison, Sahara, Taupe. | 2026-01-22 10:15:29
14770-FT.pdf | Medias de compresión progresiva No-Varix para alivio del cansancio y la pesadez. Compresión baja (8-15 mmHg) con composición textil de Nailon/Nylon (80%) y Elastano/Spandex (20%). | 2026-01-22 10:15:45
14771-FT.pdf | Media de compresión progresiva No-Varix, ideal para alivio del cansancio y dolor en piernas. Composición: Nailon 80%, Elastano 20%. Compresión baja: 8-15 mmHg. | 2026-01-22 10:16:02
14772-FT.pdf | Medias de Compresión Progresiva "No-Varix", alivio de piernas cansadas. Compresión baja (8-15 mmHg), composición: Nailon/Spandex (80%/20%). | 2026-01-22 10:16:18
14773-FT.pdf | Medias de compresión progresiva "No-Varix", para alivio de piernas cansadas. Compresión mediana (15-20 mmHg), composición textil de nailon/nylon (80%) y elastano/spandex (20%). | 2026-01-22 10:16:34
14774-FT.pdf | Medias de compresión progresiva No-Varix para aliviar el cansancio y la inflamación en las piernas. Compresión mediana de 15-20 mmHg. Composición: 80% Nailon/Nylon y 20% Elastano/Spandex. | 2026-01-22 10:16:51
14775-FT.pdf | Medias de compresión progresiva No-Varix® para alivio de piernas cansadas. Compresión mediana (15-20 mmHg). Composición: Nailon/Nylon 80%, Elastano/Spandex 20%. | 2026-01-22 10:17:07
14776-FT.pdf | Medias de compresión progresiva "No-Varix" para dama, alivia cansancio y reduce várices. Compresión mediana de 15-20 mmHg, composición textil con 80% nailon y 20% elastano. | 2026-01-22 10:17:24
14777-FT.pdf | Medias de compresión progresiva No-Varix para alivio de piernas cansadas. Compresión mediana de 15-20 mmHg, elaboradas con 80% nailon y 20% elastano, antibacteriales y con refuerzo en talón. | 2026-01-22 10:17:40
14778-FT.pdf | Medias de compresión progresiva "No-Varix", para aliviar cansancio y dolor en piernas. Compresión mediana (15-20 mmHg), composición textil de nailon/lycra. | 2026-01-22 10:17:56
14779-FT.pdf | Medias de compresión progresiva "No-Varix", alivian el cansancio y la inflamación en las piernas. Compresión mediana de 15-20 mmHg. Composición: 80% Nailon/Nylon, 20% Elastano/Spandex. | 2026-01-22 10:18:13
14780-FT.pdf | Medias de compresión progresiva No-Varix para alivio del cansancio y dolor en piernas. Compresión mediana (15-20 mmHg), composición textil de nailon/nylon (80%) y elastano/spandex (20%). | 2026-01-22 10:18:30
1480-FT.pdf | Kelfar/EUFAR Línea Dental es una crema blanqueadora y lubricante para endodoncia. Contiene EDTA y Peróxido de Hidrógeno como ingredientes activos y tiene una vida útil de 3 años. | 2026-01-22 10:18:47
1481-FT.pdf | Catéter torácico c/línea radiopaca ET-DP03-35, Medex. Inserción intercostal para drenaje pleural. Plástico biocompatible, libre de látex. Esterilizado con óxido de etileno. Vida útil: 5 años. | 2026-01-22 10:19:03
14814-FT.pdf | CELSITE® es un sistema implantable de acceso venoso/arterial para administración intravenosa (quimioterapia, etc.). Contiene polisulfona, poliuretano, acero inoxidable. Contraindicado en infecciones conocidas o incompatibilidad de materiales. Vida útil: 5 años. | 2026-01-22 10:19:25
14817-FT.pdf | Faja lumbar sencilla, limita movimientos columna lumbar. Materiales: elásticos, férulas, hiladillo, velcros. Tallas: universal, infantil, pediátrica. Beige, empaque en bolsa. | 2026-01-22 10:19:41
1482-FT.pdf | La ficha técnica describe la jeringa estéril hipodérmica BD Plastipak, un dispositivo invasivo para la administración de medicamentos. Destacan su aguja tribiselada Precision Glide para menor dolor y el barril transparente de polipropileno que facilita la visualización. | 2026-01-22 10:19:57
14844-FT.pdf | Ficha técnica de cinturilla senos libres, corrector de postura. Composición: 83% poliamida y 17% elastano. Tallas: XS a 3XL. | 2026-01-22 10:20:13
14845-FT.pdf | Ficha técnica comercial: CINTURILLA SENOS LIRES, corrector de postura. Composición: 83% Poliamida, tallas XS-3XL. | 2026-01-22 10:20:28
14853-FT.pdf | Ficha técnica de LADIET tabletas, endulzante artificial con aspartame y acesulfame K. Presentaciones: frascos de 120/500 y dispensador de 150. Especificaciones: Aspartame/Acesulfame (90-110%) y desintegración (máximo 30 segundos). | 2026-01-22 10:20:45
14854-FT.pdf | LADIET polvo es un endulzante artificial a base de aspartame y acesulfame K. Especificaciones clave: aspartame y acesulfame potásico entre 90%-110%, y ausencia total de patógenos. | 2026-01-22 10:21:00
14855-FT.pdf | La ficha técnica describe LADIET tabletas, un endulzante artificial a base de aspartame y acesulfame K. Especifica que cada porción de 70mg contiene 0,00264 Kcal y que el producto debe tener entre 90% y 110% de Aspartame. | 2026-01-22 10:21:17
14856-FT.pdf | Ficha técnica de LADIET tabletas, endulzante artificial (aspartame y acesulfame K). Especificaciones: valor nutricional y composición cualitativa. Peso promedio: 70mg +/-5%. Valoración: Aspartame y acesulfame potásico entre 90% y 110%. | 2026-01-22 10:21:34
14857-FT.pdf | LADIET Polvo, endulzante artificial de aspartame y acesulfame K. Especificaciones clave: contenido de aspartame/acesulfame (90-110%) y ausencia total de patógenos. Vida útil: 2 años. | 2026-01-22 10:21:50
14858-FT.pdf | La ficha técnica describe LADIET polvo, endulzante artificial a base de aspartame y acesulfame K. Especificaciones clave: contenido de aspartame y acesulfame potásico entre 90% y 110%, y ausencia total de patógenos. | 2026-01-22 10:22:06
14860-FT.pdf | Ficha técnica de STEVIA tabletas (Acesulfame K y Stevia) de Bioladiet, un edulcorante. Especifica composición, información nutricional y parámetros fisicoquímicos (ej. ausencia de patógenos, valoración del 90-110% de acesulfame K). | 2026-01-22 10:22:23
14861-FT.pdf | La ficha técnica describe Stevia y Acesulfame K (BIOLADIET), edulcorante en polvo. Especificaciones clave: ausencia de patógenos y suma de steviosido/rebaudiosido A ≥ 70%. | 2026-01-22 10:22:40
14862-FT.pdf | Ficha técnica de STEVIA tabletas (BiolaDiet). Endulzante artificial/natural. Especificaciones clave: ausencia de patógenos y contenido de acesulfame k (90-110%). | 2026-01-22 10:22:56
14863-FT.pdf | Ficha técnica de Stevia en polvo (Stevia y Acesulfame K, marca Bioladiet) como edulcorante. Especificaciones: polvo fino y suave, blanco uniforme. Patógenos: ausencia total. | 2026-01-22 10:23:15
14864-FT.pdf | Sucraladiet Polvo V1 es un edulcorante. Especificaciones: granulado sucraladiet, código 04200. Contiene sucralosa (CAS 56038-13-2, INS 955). Presentación: polvo fino blanco. | 2026-01-22 10:23:32
14865-FT.pdf | SUCRALADIET es un edulcorante a base de sucralosa. Cada tableta de 0.07g no aporta grasas ni carbohidratos. Cumple con especificaciones como valoración (90%-110% sucralosa) y ausencia de patógenos. | 2026-01-22 10:23:50
14866-FT.pdf | Sucraladiet tabletas, edulcorante a base de sucralosa. Cada tableta de 0.07g contiene 0g de grasa y 0g de carbohidratos. Especificaciones: tableta redonda blanca, valoración entre 90%-110% de sucralosa. | 2026-01-22 10:24:07
14867-FT.pdf | Sucraladiet polvo, edulcorante natural. Composición: lactosa, maltodextrina, sucralosa y dióxido de silicio. Especificaciones: polvo fino blanco uniforme, valoración entre 90-110% de sucralosa. Fabricado por Laboratorios América S.A. | 2026-01-22 10:24:24
14869-FT.pdf | SUCRALADIET polvo, edulcorante con sucralosa, contiene lactosa. Especificaciones: polvo fino blanco uniforme, valoración 90-110% sucralosa. | 2026-01-22 10:24:40
1487-FT.pdf | La ficha técnica describe las Agujas para Anestesia Raquídea SPINOCAN®, utilizadas para punción lumbar e inyección intradural de anestésicos. Están fabricadas en acero inoxidable y poseen conexión Luer Slip. Se presentan en empaque individual y cajas de 25 unidades. | 2026-01-22 10:24:56
14888-FT.pdf | Espejo desechable para otoscopio Welch Allyn, ref. 52432-U, bolsa x 34 unidades. Diámetro: 2.75 mm. Compatible con modelos 20000, 21110, 23810, 23820, 24031, 25000 y 25020. Código: 01002502. | 2026-01-22 10:25:12
14889-FT.pdf | Espéculo desechable para otoscopio, ref. 52434-U, marca Welch Allyn. Para modelos: 20000, 21110, 23810, 23820, 24031, 25000, 25020. Diámetro: 4.25 mm. Presentación: bolsa x 34 unidades. | 2026-01-22 10:25:27
1495-FT.pdf | Catéter Torácico con Línea Radiopaca ET-DP03-35. Para drenar aire, líquidos y secreciones pleurales. Plástico PVC grado médico, con línea radiopaca. Esterilizado con gas óxido de etileno. | 2026-01-22 10:25:44
14953-FT.pdf | Albendazol tabletas 200 mg Genfar, antihelmíntico para estrongiloidiasis. Contraindicado en embarazo y mujeres que piensen estarlo. Conservar a temperatura inferior a 30°C. | 2026-01-22 10:25:59
14955-FT.pdf | Amoxicilina polvo para suspensión, antibiótico. Especificaciones: polvo granular blanco/amarillento; reconstituido, suspensión amarilla. Valoración principio activo: 90,0%-120,0%; volumen reconstituido mínimo 100%. | 2026-01-22 10:26:14
14959-FT.pdf | Clotrimazol crema tópica al 1% antimicótico cutáneo. Precaución en pacientes con hipersensibilidad a propilenglicol. Almacenar a no más de 30°C. | 2026-01-22 10:26:29
1498-FT.pdf | ROXICAINA® 2% es un anestésico local que combina lidocaína y epinefrina. Indicado para infiltración/bloqueo nervioso, su presentación es en solución inyectable. Precaución en pacientes con cardiopatías y requiere equipo de reanimación disponible. | 2026-01-22 10:26:45
1499-FT.pdf | ROXICAINA 2% SIMPLE: anestésico local. Contraindicado en pacientes con miastenia gravis y epilepsia. Usar antes de 30 días tras abierto, conservado a ≤30°C. | 2026-01-22 10:27:01
14998-FT.pdf | Arnés tipo araña con reflectivo. Uso en camilla de inmovilización. Fabricado en nylon, incluye reflectivos y señalización. Referencia 0312390. | 2026-01-22 10:27:17
15000-FT.pdf | El SureTemp® Plus 690 es un termómetro electrónico para uso médico. Precisión de calibración: ±0,1 °C (Modo Monitor). Tiempo para predicción de temperatura oral: Aproximadamente 4-6 seg. | 2026-01-22 10:27:35
1502-FT.pdf | Benzoato de Bencilo loción es un antiparasitario externo. Composición: Benzoato de Bencilo 30 g/100mL. Indicado en escabicida y pediculicida. | 2026-01-22 10:27:51
15045-FT.pdf | Lápices electroquirúrgicos COVIDIEN para procedimientos quirúrgicos monopolares. Se destacan modelos con activación manual, pedal y Force Triverse. Especificaciones clave: compatibilidad con electrodos estándar y diseños ergonómicos para comodidad del cirujano. | 2026-01-22 10:28:08
15047-FT.pdf | La mesa de examen Hamilton Ref. 181-03 facilita exámenes ginecológicos. Tiene posiciones ajustables (Espalda 0-55°, Piernas 0-90°) y soporta hasta 100 kg. | 2026-01-22 10:28:23
1506-FT.pdf | La aguja espinal BD™ tipo Quincke, estéril de acero inoxidable, se utiliza para anestesia espinal/punción lumbar. Posee un bisel corto Quincke para mayor sensibilidad y evitar lesiones, además de un pabellón transparente para visualizar el líquido cefalorraquídeo. | 2026-01-22 10:28:39
15062-FT.pdf | Agujas Hipodérmicas BD, estériles en acero inoxidable, para inyecciones/extracciones vía intradérmica, subcutánea, intramuscular e intravenosa. Tecnología de aguja tribiselada PrecisiónGlide™ que reduce dolor y mejora cicatrización, sumado a un pulimento electrónico que facilita deslizamiento suave a través de tejidos. | 2026-01-22 10:28:55
15063-FT.pdf | Las Agujas Hipodérmicas BD, estériles de acero inoxidable, se utilizan para inyecciones/extracciones de líquidos. Cuentan con aguja tribiselada PrecisionGlide™ para menor dolor y pulimento electrónico para deslizamiento suave, minimizando el trauma. | 2026-01-22 10:29:16
15076-FT.pdf | El documento detalla termómetros electrónicos SureTemp® Plus (690/692) para medición de temperatura oral/axilar/rectal. Reducen riesgo de contaminación cruzada y ofrecen lecturas precisas. Modelos varían en longitud de cable (1219/2743mm) y compartimentos de almacenaje. | 2026-01-22 10:29:33
15079-FT.pdf | El brace de tobillo rígido (refs: 11170-11181) estabiliza el movimiento, permitiendo plantidorsiflexión y restringiendo la eversión-inversión. Fabricado con férulas de polipropileno termoformado y ajustes con cierres de contacto. | 2026-01-22 10:29:48
1508-FT.pdf | El producto es un ambientador líquido "Lluvia de Plata", fabricado por Inversiones del Pilar. Su pH es de 5.5-8.0 y su gravedad específica oscila entre 0.900 y 1.000. | 2026-01-22 10:30:04
15095-FT.pdf | Gel antibacterial Proquident sin triclosán, para manos, con etanol al 65% y viscosidad de 1000 a 12000cP. | 2026-01-22 10:30:20
15096-FT.pdf | Ficha técnica: Jabón antibacterial sin triclosán Proquident. Función: limpieza de manos con poder antibacterial. Especificaciones clave: pH directo 5,0-6,0; viscosidad 5000-10000 cP. | 2026-01-22 10:30:35
15097-FT.pdf | La ficha técnica describe la crema adhesiva Proquident para prótesis dental, cuya función es fijar la prótesis. Especificaciones clave: fuerza de adhesión de 4.5-6.5 kg y contenido de principio activo (Sal Sódica y Cálcica de Polimetilvinileter y Anhídrido Maleico 33%). | 2026-01-22 10:30:52
15098-FT.pdf | La ficha técnica describe el Enjuague Bucal Dientes Sensibles Proquident, un producto desensibilizante y anticaries. Sus especificaciones incluyen un pH entre 6.0 y 7.7, y la presencia de fluoruro de sodio al 0.05%. | 2026-01-22 10:31:09
15099-FT.pdf | Cera para ortodoncia Proquident, utilizada para evitar laceraciones. Aspecto: barra lisa y suave. Contiene mezcla de ceras, caléndula, vitamina E y aloe vera. | 2026-01-22 10:31:26
15100-FT.pdf | El cepillo interproximal viajero Proquident bicomponente en blíster x 4, remueve placa bacteriana y reduce caries. Tiene alambre de 0.31 mm y cabeza de 3.00 mm ± 0.25 mm. | 2026-01-22 10:31:43
15101-FT.pdf | Cepillo interproximal viajero bicomponente Proquident para remoción de placa bacteriana. Dimensiones: cabeza de 2,00 mm ± 0,25 mm, y longitud total de 14,60 mm ± 0,50 mm. | 2026-01-22 10:31:59
15102-FT.pdf | El producto es un mango para cepillo interproximal usado para la remoción de placa bacteriana. Sus especificaciones clave son: dimensiones del mango (93,5 mm de largo) y calibre del alambre de los cepillos (0,31 mm). | 2026-01-22 10:32:15
15103-FT.pdf | El Kit de Ortodoncia Proquident facilita la higiene bucal durante tratamientos ortodónticos. Contiene crema dental (adultos/anticaries/sensibles/naturals), cepillo, seda dental con cera (16-20%), cepillo interproximal y enhebradores. La crema dental aporta flúor (1452 PPM) y el cepillo tiene cerdas de nylon Dupont Tynex. | 2026-01-22 10:32:32
15113-FT.pdf | CAVAFIX®: set para cateterización de la vena cava. Compuesto por cánulas plásticas/metálicas y protector. Indicado para soluciones de alta osmolaridad. Vida útil: 5 años. | 2026-01-22 10:32:48
15115-FT.pdf | CAVAFIX®: set de catéteres para cateterización de la vena cava. Composición: polietileno, polipropileno, acero inoxidable. Vida útil: 5 años. | 2026-01-22 10:33:04
15117-FT.pdf | Brace de tobillo rígido, refs. 11170-11181, estabiliza el movimiento del cuello de pie, limitando eversión-inversión. Fabricado con férulas laterales de polipropileno termoformado, ajustes superior e inferior con cierres de contacto. | 2026-01-22 10:33:21
15118-FT.pdf | Plantilla gaitors Kamex International. Ortesis para pie plano y metatarsalgia. Material: poliuretano. Tallas: SM, MD, LG, XL. Códigos: 10510, 10520, 10530, 10540. | 2026-01-22 10:33:36
15119-FT.pdf | Tulis gel Heavy Duty, ortesis para absorber impactos. Material: gel de silicona. Tallas: S/M regular 10217 y L/XL large 10218. | 2026-01-22 10:33:52
15120-FT.pdf | Tulis gel estándar regular: ortesis de bajo impacto. Materiales: gel de silicona. Tallas: S/M Regular 10215 - L/XL Large 10216. | 2026-01-22 10:34:08
15132-FT.pdf | El BD4000xs Series es un monitor fetal ante/intraparto que proporciona datos de FHR y contracciones. Permite la monitorización de gemelos y ofrece conectividad con sistemas de monitorización materna. | 2026-01-22 10:34:28
1514-FT.pdf | CERTOFIX es un set de catéteres para la cateterización de la vena cava, diseñado para el aporte de contraste radiológico. Se esteriliza con óxido de etileno y cumple con la Farmacopea Europea y la norma EN ISO 13485:2000. | 2026-01-22 10:34:44
15144-FT.pdf | Cepillo Dental Fluocardent, dispositivo médico invasivo clase I para higiene bucal. Especificaciones: cerdas de nylon (natural y de colores) y dimensiones según NTC 1921 (ej. altura filamentos niños: 8,0-12,0 mm). | 2026-01-22 10:35:01
1515-FT.pdf | Separador Farabeuff, instrumental quirúrgico para retracción de tejidos. Disponible en 12cm (código 03302560) y 15cm. Registro sanitario: 2007DM-0001170. | 2026-01-22 10:35:17
15151-FT.pdf | JADELLE®: implante subdérmico anticonceptivo. Contiene Levonorgestrel micronizado 75,00 mg. Contraindicado en embarazo conocido y desorden tromboembólico. | 2026-01-22 10:35:32
15155-FT.pdf | Premilene: sutura quirúrgica monofilamento no absorbible de polipropileno, indicada en cirugía cardiovascular y neurocirugía. Especificaciones: USP 32, NTC 2267. Almacenar a temperatura ambiente. | 2026-01-22 10:35:48
15156-FT.pdf | MONOSYN es una sutura quirúrgica absorbible de monofilamento, usada para aproximación/ligadura de tejidos blandos. Compuesta por glicolido, caprolatona y trimetilenocarbonato. Esterilizada con óxido de etileno, cumple con USP 32 y ISO 13485:2012. | 2026-01-22 10:36:04
15158-FT.pdf | Ficha técnica ODS-F04: Plantilla Roadrunners. Función: Ortesis para estabilidad deportiva. Especificaciones: Tallas SM-XL, Material: Poliuretano. Referencias: 10400-10430. | 2026-01-22 10:36:20
15159-FT.pdf | Ficha técnica ODS-F04: Plantilla Roadrunners, ortesis para estabilidad en deportistas. Material: poliuretano. Tallas: SM 10400 a XL 10430. | 2026-01-22 10:36:34
15161-FT.pdf | Crema Dental Kids Proquident: Limpieza oral infantil. Especificaciones: Gel viscoso homogéneo, sabor a chicle; microbiológicamente, < 100 UFC/mL mesófilos y ausencia de patógenos. | 2026-01-22 10:36:50
15180-FT.pdf | VENOVIT es una solución inyectable de vitaminas del complejo B y glucosa al 5%, utilizada para deficiencias vitamínicas y aporte calórico. Sus especificaciones incluyen contenido de dextrosa monohidrato de 5,00 g/100 mL y pH entre 3,5-6,0. | 2026-01-22 10:37:07
1523-FT.pdf | La Aguja Espinal BD Quincke, estéril, se usa para anestesia espinal/punción lumbar. Posee bisel corto que minimiza el daño tisular y mandril que previene obstrucciones. Pabellón transparente con código de color según calibre, esterilizada con óxido de etileno. Vida útil: 5 años. | 2026-01-22 10:37:24
15238-FT.pdf | Guantes de examen de látex para protección y bioseguridad. Cumplen ASTM D3576-19 (guantes de goma) y EN 455-1:2020 (liberación de agujeros). Resistencia a romperse: Mín 650 (antes) y 500 (después de envejecimiento). | 2026-01-22 10:37:41
15245-FT.pdf | Equipo para infusión de componentes sanguíneos, usado para administración de sangre. Hecho de Acrilico-Nitrilo-Butadieno-Estireno, viene empacado individualmente y tiene vida útil de 60 meses. | 2026-01-22 10:37:58
15279-FT.pdf | ActiveLife bolsa drenable recolecta efluentes de estoma. Es de 1 pieza con barrera Stomahesive transparente. Esterilidad: No estéril. Vida útil: 5 años. | 2026-01-22 10:38:14
15288-FT.pdf | Ficha técnica de separador de dedos tipo carrete (405003/405005/405006/405008). Interdigital en gel polímero para comodidad y alineación. Presentación por par en tallas S-M y L-XL. | 2026-01-22 10:38:31
15293-FT.pdf | Guantes de examen de látex: protegen y brindan bioseguridad. Látex 100%, longitud mínima de 240 mm. | 2026-01-22 10:38:47
1530-FT.pdf | La ficha técnica describe Dipirona, un analgésico y antipirético no salicílico. Especifica presentaciones comercial e institucional en solución inyectable (ampollas de 2/5 mL) y tabletas (500 mg). Incluye códigos EAN para envases, subempaques y embalajes, con sus dimensiones y pesos. | 2026-01-22 10:39:04
15336-FT.pdf | Proquizyme es un desinfectante de superficies de dispositivos médicos con neutralizador de olores. Contiene 0.4% de Cloruro de Alquil Dimetil Bencil Amonio y Cloruro de Di-(Octil/Decil) Dimetil amonio (78-88%) con un 18-20% de alcohol. Su aspecto es una solución transparente e incolora. | 2026-01-22 10:39:20
15376-FT.pdf | El documento describe el sistema de accesorios para infusión y transfusión de B. Braun, utilizados para administración y mezcla de sustancias. Clasificación de riesgo IIA y vida útil de 5 años. Registro sanitario INVIMA 2022DM-0001443-R2. | 2026-01-22 10:39:36
15377-FT.pdf | Apósito adhesivo estéril Leukomed, protege heridas menores. Poliéster/polipropileno/polietileno/poliacrilato. Adhesión al acero >1 N/cm. 5 años vida útil. | 2026-01-22 10:39:51
1538-FT.pdf | SILKAM®: Sutura no absorbible trenzada y recubierta de seda natural, para aproximar tejido blando en cirugías generales, orales, oftálmicas o ligaduras. Compuesta de fibras de seda (polipéptidos) y acero inoxidable en agujas, está contraindicada en cirugías cardiovasculares o en pacientes alérgicos a sus componentes. | 2026-01-22 10:40:06
15385-FT.pdf | Almohada Ergonómica (KM027). Ortesis cervical que previene dolores por malas posturas al dormir. Fabricada en espuma de mediana densidad; medidas: 48cm x 30cm. | 2026-01-22 10:40:23
15386-FT.pdf | ROLLO DE 6 (KM022) es una almohadilla de espuma útil para el apoyo de diferentes segmentos del cuerpo. Mide 40cm de largo x 15cm de diámetro y se utiliza para el dolor de hombro, lumbalgia, cervicalgia o dolor de caderas. | 2026-01-22 10:40:38
15387-FT.pdf | Rollo de 4: almohadilla de soporte, útil en dolor de hombro, lumbalgia y cervicalgia. Fabricado en espuma de mediana densidad. Medidas: 50cm largo x 10cm diámetro. | 2026-01-22 10:40:53
15407-FT.pdf | Tubo BD Vacutainer, extracción de sangre venosa para estudios de coagulación en plasma. Aditivo: citrato de sodio 3.2%. Material del tubo: polietileno tereftalato (PET). Almacenamiento: 4 a 25°C, evitar luz solar. | 2026-01-22 10:41:10
15408-FT.pdf | El tubo BD Vacutainer® extrae sangre venosa para estudios de coagulación. Contiene citrato de sodio al 3.2% como aditivo, y está hecho de polietileno tereftalato (PET). Se almacena entre 4-25°C, protegiéndolo de la luz solar. | 2026-01-22 10:41:26
15411-FT.pdf | Las Lámparas de Examen Médico Green Series de Welch Allyn facilitan exploraciones con luz blanca brillante. Destacan por su temperatura de color de 5500°K para reproducción fiel y vida útil del LED de 50000 horas. | 2026-01-22 10:41:45
15413-FT.pdf | STIMUPLEX, equipo neuroestimulador para anestesia de plexos, localiza rutas neuronales mediante impulsos eléctricos. Contraindicado en rechazo a anestesia regional e infecciones. Registro INVIMA 2018DM-0017870. | 2026-01-22 10:42:01
15440-FT.pdf | Ficha técnica de la pinza Stille curva, elaborada en acero quirúrgico para prevenir corrosión, con dimensiones de 23 cms de longitud. Se recomienda limpieza y desinfección inmediata, evitando dejar en soluciones desinfectantes por tiempo prolongado. | 2026-01-22 10:42:17
15441-FT.pdf | Leukomed: apósito adhesivo elástico estéril para cubrir/proteger heridas. Composición: poliéster no tejido, poliacrilato, viscosa/polipropileno. Especificaciones: adhesión al acero ≥1N/cm, esterilizado con óxido de etileno. | 2026-01-22 10:42:41
15442-FT.pdf | Leukomed es un apósito adhesivo elástico estéril, para cubrir y proteger heridas superficiales. Fabricado con poliéster no tejido y masa adhesiva de poliacrilato. Posee un poder adhesivo en acero ≥1 N/cm, esterilizado con óxido de etileno. | 2026-01-22 10:42:57
15444-FT.pdf | Blanco uniforme sin datos relevantes. | 2026-01-22 10:43:12
15445-FT.pdf | Ficha técnica no disponible. | 2026-01-22 10:43:28
15447-FT.pdf | Dilatador Uterino Hegar: instrumento para dilatación. Referencia: 70.420.03. Características: ³¼ mm, acero inoxidable. Código de producto: 02200534-02. Origen: Alemán. Unidad de venta: unidad. | 2026-01-22 10:43:43
15448-FT.pdf | Espejo nasal Killian No. 4, instrumento quirúrgico. Especificaciones: referencia 46.120.90 y país de origen Alemania. | 2026-01-22 10:43:59
1547-FT.pdf | Betametasona 4mg/mL, solución inyectable. Cada ampolla de 1mL contiene Betametasona sodio fosfato equivalente a 4mg de Betametasona Base. Especificaciones: pH 8,00-9,00 y valoración 90,0-110,0% (3,60-4,40mg/mL). | 2026-01-22 10:44:15
15472-FT.pdf | Glutacides de Limón: desinfectante y esterilizante de instrumentos. Líquido homogéneo traslúcido, libre de partículas extrañas; contenido de glutaraldehído al 2.0%. La mezcla activada se mantiene durante 30 días. | 2026-01-22 10:44:31
15477-FT.pdf | Faja lumbar sencilla: Ortesis blanda limita movimientos de columna, mejorando función muscular. Fabricada con elástico libre de látex, refuerzo posterior en forma de X. Referencias: KM037, KM035, KM033, KM038, KM039. | 2026-01-22 10:44:46
15478-FT.pdf | Faja adelgazante KAMEX INTERNATIONAL soporta abdomen y lumbares, reduciendo tejido adiposo. Fabricada en neopreno con cierre de velcro, disponible en tallas XS a XXL y colores azul, beige y negro. | 2026-01-22 10:45:02
15479-FT.pdf | Faja lumbar tipo camp, limita movimientos de columna y mejora función abdominal. Fabricada con laminados de poliéster hipoalergénico, reforzada con bandas elásticas, cierres de velcro y varillas verticales. Tallas: Universal, Infantil, Pediátrica. | 2026-01-22 10:45:16
15480-FT.pdf | Rodillera patela reforzada, mejora alineamiento patelo femoral. Materiales: Neopreno y herradura en goma eva. Tallas: LG, MD, SM, XL, XXL. Colores: Negro, Beige, Azul. | 2026-01-22 10:45:31
15481-FT.pdf | Muslera: ortesis para ajustar el muslo y recuperar tejido muscular. Ref: 18337/5/3/8 A/B/N. Materiales: neopreno y talla. Uso: desgarre muscular cuádriceps e isquiotibiales. | 2026-01-22 10:45:47
15482-FT.pdf | Lámpara cuello de cisne de lujo para consultorio e iluminación general. Posee reflector de acero inoxidable y base redonda de hierro de 4 kg para mayor estabilidad. | 2026-01-22 10:46:03
15492-FT.pdf | El documento muestra un recuadro blanco con bordes negros verticales. No hay información técnica adicional. | 2026-01-22 10:46:18
15493-FT.pdf | Cánula de traqueostomía MINI Pediátrica sin balón No 2,5. Mantiene permeable la vía aérea superior del paciente. Fabricada en PVC grado médico termosensible. Diámetro interno 2,5 mm y externo 3,6 mm. | 2026-01-22 10:46:34
15497-FT.pdf | El DIU Cooper T de Cobre T380-ENOVA de Profamilia es un anticonceptivo que evita la fecundación liberando cobre. Contiene 165-187mg de cobre y el diámetro del bobinado del tallo es de 2.05-2.11mm. | 2026-01-22 10:46:50
15525-FT.pdf | ULTRAVIST 300 (Iopramida 623.40 mg): solución inyectable para uso intravascular. Se presenta en viales de 20 mL (vidrio tipo 1) y frascos de 50 a 500 mL (vidrio tipo 2). Almacenar a menos de 30°C; vida útil de 3 años. | 2026-01-22 10:47:06
15534-FT.pdf | Kit máscara facial BLUESTAR PLUS para ventilación no invasiva, tamaño large, con almohadilla inflable que minimiza fugas y roce. De uso único, no esterilizar. | 2026-01-22 10:47:22
15535-FT.pdf | Ficha técnica de Kit máscara facial BLUESTAR PLUS para ventilación no invasiva. Permite administrar VNI confortablemente, evitando fugas. Es de uso único y no debe esterilizarse. | 2026-01-22 10:47:38
15536-FT.pdf | Guía maleable para tubo endotraqueal adulto (14Fr, 12,5) para facilitar la intubación. Fabricada con plástico semirrígido y con punta atraumática, evita lesiones y facilita el retiro del tubo. Esterilizada con óxido de etileno y de uso único. | 2026-01-22 10:47:54
1555-FT.pdf | La ficha técnica describe las espátulas según Velasco (juego x 2 unidades) de la marca Kramer, destinadas a uso médico quirúrgico. Su especificación principal es ser un juego de dos unidades. La referencia del producto es 0501. | 2026-01-22 10:48:10
15551-FT.pdf | Vancomicina 500mg, polvo estéril para solución inyectable. Especificaciones: apariencia (polvo amorfo blanco a marrón) y esterilidad (estéril). | 2026-01-22 10:48:26
15562-FT.pdf | Metoclopramida 10mg/2ml Solución Inyectable, antiemético, presentado en caja de 100 ampollas de 2 ml. Registro INVIMA 2009M-0009120, vida útil de 24 meses. | 2026-01-22 10:48:41
15566-FT.pdf | Ferroproff Gotas (sulfato ferroso 125 mg/mL) para deficiencias de hierro. Solución oral, dosis según criterio médico. Densidad: 1.300 g/mL ±0.05g/mL. Envase: frasco PEBD/PEAD blanco x 20 mL. | 2026-01-22 10:48:58
15567-FT.pdf | Sulfato Ferroso 300 mg, anti anémico. Tabletas recubiertas con 64 mg de hierro elemental. Venta bajo fórmula médica, vida útil de 24 meses. | 2026-01-22 10:49:14
15575-FT.pdf | ALSUCRAL® TABLETA 1G, coadyuvante en enfermedad ácido péptica. Dosificación: 4 gramos al día. Precaución en pacientes renales; no antiácido. | 2026-01-22 10:49:30
15577-FT.pdf | Cinta Control Vapor Browne, indicador de esterilización. Cambia de color al exponerse al vapor. Adhesivo sensitivo para papel, plástico y más. Rollo de 18mm x 50m. | 2026-01-22 10:49:46
15578-FT.pdf | La ficha técnica describe la aguja pelable Vygon 7366.510, un introductor para PICCs IFr. Destaca su función para canalización venosa en inserción de catéteres centrales periféricos, con dimensiones de 18mm de longitud y 0.70mm de diámetro externo. | 2026-01-22 10:50:02
15579-FT.pdf | Microflash (7370.19) es un introductor pelable para PICCs 1Fr/2Fr. Estéril, usa óxido de etileno. Longitud: 18mm, Gauge: 20G. | 2026-01-22 10:50:19
1558-FT.pdf | La ficha técnica describe la pinza Allys intestinal 5x6 dientes, utilizada en cirugías para sostener tejidos u órganos intraabdominales. Sus especificaciones principales son su fabricación en acero inoxidable y una longitud de 19 cm. | 2026-01-22 10:50:35
15583-FT.pdf | Nosotras Diarios Normal tela tipo algodón pH balanceado: protección sanitaria fuera del período menstrual. Empaque primario: polietileno, secundario: cartulina/polietileno. Aspecto: cojín delgado absorbente. | 2026-01-22 10:50:51
15593-FT.pdf | Lincomicina es un antibacteriano lincosamida inyectable para infecciones por gérmenes sensibles. Dosis usual en adultos: 600mg/24h (IM) o 600mg-1g/8-12h (IV). Precaución en pacientes con disfunción hepática o renal. | 2026-01-22 10:51:08
15594-FT.pdf | Atropina Sulfato solución inyectable 1mg/mL: anticolinérgico/antiarrítmico/antídoto. Vías: IM, IV, SC. Indicado para medicación preanestésica y como antídoto. Contraindicado en hipertrofia prostática y glaucoma. | 2026-01-22 10:51:26
15595-FT.pdf | DIPIRONA SODICA 1g/2mL inyectable es un analgésico/antipirético. Vía: IM/IV. Contraindicado en úlcera péptica y riesgo de agranulocitosis. | 2026-01-22 10:51:43
15596-FT.pdf | Clindamicina 600mg, antibacteriano inyectable I.M./I.V., indicado para infecciones óseas, genitourinarias y septicemias. Precaución en disfunción hepática/renal y con anestésicos hidrocarbonados. | 2026-01-22 10:51:58
15609-FT.pdf | Catéter venoso central trulumen pediátrico para acceso vascular. Radiopaco, 5,5FR x 13 cm. Esterilizado con óxido de etileno. Material: poliuretano biocompatible. | 2026-01-22 10:52:14
15616-FT.pdf | Leadercath Arterial (PE) es un catéter para monitorización arterial invasiva. Posee línea radiopaca y se inserta con técnica Seldinger. Dimensiones: 8 cm de longitud y 0.6 mm de diámetro interno. Estéril. | 2026-01-22 10:52:30
15632-FT.pdf | BACTRODERM es un antiséptico y desinfectante de uso externo a base de Yodo Povidona. Se presenta en solución y espuma, almacenado a menos de 30°C. Dos especificaciones clave son su concentración (10g/100mL en solución) y su vida útil de hasta 4 años. | 2026-01-22 10:52:47
15633-FT.pdf | Bactroderm, antiséptico y desinfectante tópico. Contiene Yodo-Povidona. Disponible en solución, espuma y presentación bucofaríngea. Almacenar a menos de 30°C. Registro sanitario INVIMA. | 2026-01-22 10:53:04
15634-FT.pdf | Bactroderm® es un antiséptico/desinfectante de uso externo/bucofaríngeo. Sus especificaciones clave son: solución con 10g de yodo povidona por 100mL, y vida útil de 3 años para esta solución. | 2026-01-22 10:53:19
15635-FT.pdf | Complejo B: suplemento multivitamínico. Presentación en grageas (Tiamina 10mg, Riboflavina 3mg), jarabe (Tiamina 100mg/100mL, Riboflavina 30mg/100mL) y solución inyectable (Tiamina 25mg/mL, Riboflavina 5mg/mL). Almacenar a <30°C. | 2026-01-22 10:53:36
15636-FT.pdf | Proquizyme Plus: Detergente enzimático para limpieza de instrumental médico. Aspecto líquido traslúcido y pH 6.8-7.8. Contiene blend de enzimas al 7.5%. | 2026-01-22 10:53:52
15638-FT.pdf | Ficha técnica de Metronidazol, amebicida, tricomonicida y giardicida. Presentaciones: tabletas de 250/500mg y suspensión de 125mg/5ml. Almacenar a temperaturas menores a 30 °C, en envase original. Vida útil: 2 años. | 2026-01-22 10:54:08
15640-FT.pdf | Tiamina, suplemento vitamínico, disponible en tabletas (300mg) y solución inyectable (100mg/mL). Vía oral e intramuscular, respectivamente. Vida útil: 2 años. | 2026-01-22 10:54:23
15643-FT.pdf | La ficha técnica describe la Vitamina B12 (Cianocobalamina), antianémico inyectable. Presentaciones comercial e institucional disponibles en ampollas de 1mL y frascos viales de 10mL. Almacenar a menos de 30°C. Vida útil: 3 años. | 2026-01-22 10:54:41
15645-FT.pdf | Garhox-30 solución, desinfectante de alto nivel para instrumental médico. Aspecto: líquido azul, pH: 8.0-9.5. Espectro de acción contra bacterias, hongos, virus y esporas. Presentaciones en galón (3850mL) y frascos (1000/500mL). | 2026-01-22 10:54:57
15649-FT.pdf | Ficha técnica Welch Allyn. Bombillas LED SureColor para instrumentos ópticos, ofrecen iluminación halógena eficiente. Larga duración (7 años de garantía) y compatibilidad con cabezales de 3.5V. Incluye bombillas halógenas y baterías. | 2026-01-22 10:55:13
15650-FT.pdf | Cavilon es una película protectora sin ardor, que crea una barrera contra fluidos y fricción. Es libre de alcohol, hipoalergénica y permite la fácil aplicación con secado rápido (10-30 segundos). | 2026-01-22 10:55:30
15651-FT.pdf | La Película Protectora Sin Alcohol Cavilon® protege la piel de adhesivos, humedad y fluidos corporales hasta por 72 horas. No contiene alcohol, es líquida, transparente, transpirable y no interfiere en la cicatrización de heridas. | 2026-01-22 10:55:46
15666-FT.pdf | TRANEXAM AMPOLLAS: antifibrinolítico intravenoso. Cada 5ml contienen 500mg de Ácido Tranexámico. Precaución en pacientes con insuficiencia renal o defectos de visión cromática. | 2026-01-22 10:56:04
15667-FT.pdf | Betoprolol 50mg, antianginoso/antihipertensivo. Venta con fórmula médica. Contraindicado en hipersensibilidad a betabloqueadores y embarazo. | 2026-01-22 10:56:20
15668-FT.pdf | Betoprolol 100mg es antianginoso, antiarrítmico e antihipertensor. Contraindicado en asma bronquial o broncoespasmo e hipoglicemia. En embarazo es categoría C, evaluar riesgos para el feto. | 2026-01-22 10:56:36
1567-FT.pdf | Esponjas de Gasa Estéril SUPERTEX, para absorción de exudados/limpieza. Hilaza 100% algodón. Aspecto: tejido uniforme, homogéneo, sin cuerpos extraños. | 2026-01-22 10:56:51
15672-FT.pdf | Tijera universal para trauma. Hojas de acero, ojeras revestidas en termoplástico. Esterilizable, indispensable en botiquines. Referencia: 52-137M, Código: 13001400. | 2026-01-22 10:57:07
15690-FT.pdf | TRAVAD® 1500ML, bolsa para enema rectal. Capacidad: 1500 ml. Fabricado por Laboratorios Baxter S.A. Cali (Valle). Registro INVIMA: 2021DM-004746-R2. Clase de riesgo Ila. | 2026-01-22 10:57:22
15693-FT.pdf | La sonda Levin Duodenal (Medex) para lavados duodenales/succión en intoxicados. Es invasiva, de corto plazo y esterilizada con gas óxido de etileno. Tiene línea radiopaca y 4 orificios para máximo flujo. | 2026-01-22 10:57:38
15694-FT.pdf | Lifecath PICC es un catéter central de inserción periférica, radiopaco, para terapia intravenosa. Posee 4 Fr de diámetro y 60 cm de longitud, con prolongador integrado y estilete metálico interno. | 2026-01-22 10:57:54
15699-FT.pdf | El esfigmomanómetro aneroide 767 de Welch Allyn mide la presión arterial. Destaca por su precisión certificada (±3 mmHg) y su durabilidad, respaldada por una garantía de calibración de por vida. | 2026-01-22 10:58:11
15700-FT.pdf | Aminofilina 240 mg/10 mL en solución inyectable, broncodilatador. Presentación: caja de 50 ampollas de 10 ml. Registro INVIMA 2008M-0008923, vigente hasta 2018 con vida útil de 24 meses. | 2026-01-22 10:58:26
15709-FT.pdf | Advil Max, analgésico para dolor severo. Contiene ibuprofeno 400mg por cápsula blanda. Presentación: caja x 10 cápsulas. | 2026-01-22 10:58:41
15712-FT.pdf | Axilares (KB3-2001L) y Manilares (KB3-2010) para muletas, ambos en color gris. Los axilares eliminan la presión en las axilas y los manilares reducen la tensión en la muñeca. Ambos productos están elaborados en goma EVA y cuentan con registro sanitario. | 2026-01-22 11:02:59
15713-FT.pdf | Axilares (KB3-2001L) y manilares (KB3-2010) para muletas, color gris. Axilares eliminan presión en axilas, manilares reducen tensión en muñeca. Ambos elaborados en goma eva. | 2026-01-22 11:03:16
1572-FT.pdf | ACTISORB Plus 25 es un apósito bactericida con carbón activado y plata. Reduce bacterias en heridas y favorece su drenaje. Composición: malla de carbón activado impregnada en plata y cubierta de nylon. Medidas: 6,5x9/10,5x10,5/10,5x19 cm. | 2026-01-22 11:03:32
15724-FT.pdf | Ultrasonido portátil para terapia. Especificaciones: Frecuencia de ultrasonido de 8W aprox, área efectiva de emisión de 9cm2 aprox. Cod: 22967701. | 2026-01-22 11:03:48
15725-FT.pdf | Ficha técnica del Adipometro Fat -O- Meter Black Importada (ref. 22989300): calibrador de medida precisa para medición en milímetros (0-50mm), fabricado en material plástico. | 2026-01-22 11:04:10
15726-FT.pdf | Balancín en madera (cod. 22706012/20) para ejercicios de coordinación y estabilidad. Disponible en tres niveles: rectangular 20" (principiante), redondo 20" (intermedio) y redondo 16" (avanzado). | 2026-01-22 11:04:27
15730-FT.pdf | Ficha técnica Essity: Bola Terapia Recovery, para terapia y rehabilitación física. Especificaciones: diámetro de 5cm y resistencia variable según color (desde 150 para rosado hasta 350 para negro). | 2026-01-22 11:04:43
15731-FT.pdf | Ficha técnica Essity: Bola Terapia Recovery, para terapia física y rehabilitación. Diámetro 5cm, resistencia variable según color (150-350 unidades). | 2026-01-22 11:04:59
15732-FT.pdf | Ficha técnica Essity. Bola Terapia Recovery: rehabilitación física. Diámetro 5cm; resistencia variable (150-350) según color: rosado, azul, verde, naranja, negro. | 2026-01-22 11:05:15
15733-FT.pdf | Ficha técnica de Bola Terapia Recovery, accesorio para terapia física y rehabilitación. Especificaciones: diámetro de 5cm y resistencia variable según color (de 150 a 350 unidades). | 2026-01-22 11:05:31
15734-FT.pdf | Ficha técnica Essity: Bola Terapia Recovery, para terapia física y rehabilitación. Diámetro 5cm, resistencia variable según color (150-350). | 2026-01-22 11:05:47
15736-FT.pdf | Mancuernas hexagonales: equipo para entrenamiento físico. Elaboradas en acero fundido con tratamiento anticorrosivo, disponibles en pesos de 1 a 10 libras. | 2026-01-22 11:06:04
15737-FT.pdf | Mancuernas hexagonales, equipo para ejercicio físico. Elaboradas en acero fundido con tratamiento anticorrosivo y pesos desde 1 a 10 libras. | 2026-01-22 11:06:21
15738-FT.pdf | Mancuernas hexagonales para ejercicios de tonificación. Fabricadas en acero fundido con tratamiento anticorrosivo y pesos desde 1 a 10 libras. | 2026-01-22 11:06:38
15739-FT.pdf | Ficha técnica de PESA DE PLOMO, accesorio para terapia física. Se ofrece en pesos de 1Lb, 2Lb, 4Lb y 5Lb. Fabricada en lona y rellena de perdigones de plomo, ajustable mediante hebillas. | 2026-01-22 11:06:54
15740-FT.pdf | Ficha técnica de Pesa de Plomo, utilizada en terapia física. Elaborada en lona ajustable con relleno de perdigones. Disponible en pesos de 1, 2, 4 y 5 Lb. | 2026-01-22 11:07:10
15741-FT.pdf | Ficha técnica de PESA DE PLOMO, elemento para terapia física. Fabricada en lona y rellena de perdigones de plomo. Disponible en pesos de 1, 2, 4 y 5 Lb. | 2026-01-22 11:07:26
15742-FT.pdf | Ficha técnica de kit de pesas graduables blue 1-5 lb (ref. 22301100) para ejercicios de rehabilitación. Hechas en lona y ajustable mediante hebillas, con peso de 1 a 5 lb. | 2026-01-22 11:07:42
15750-FT.pdf | Medias de compresión progresiva No-Varix para alivio de cansancio y dolor. Compresión baja (8-15 mmHg) y composición de Nailon/Nylon (95%) y Elastano/Spandex (5%). | 2026-01-22 11:07:57
15751-FT.pdf | Medias de Compresión Progresiva "No-Varix", calcetín para caballero que alivia el cansancio y reduce várices. Compresión: baja (8-15 mmHg). Composición: 95% Nailon, 5% Elastano. | 2026-01-22 11:08:13
15752-FT.pdf | Calcetín de compresión No-Varix para caballero, alivia cansancio y reduce várices. Compresión baja (8-15 mmHg), composición: 95% nailon. | 2026-01-22 11:08:29
15753-FT.pdf | Calcetín de compresión progresiva "No-Varix" para alivio del cansancio y dolor en piernas. Baja compresión (8-15 mmHg) y composición textil de 95% Nailon. | 2026-01-22 11:08:44
15758-FT.pdf | Medias de compresión progresiva "No-Varix", calcetín para caballero que alivia cansancio y dolor en piernas. Compresión mediana (15-20 mmHg) y composición textil: Nailon/Spandex (90%/10%). | 2026-01-22 11:09:00
15760-FT.pdf | Calcetín de compresión progresiva "NO-VARIX - NV-X" para caballero. Reduce dolor e inflamación en piernas. Composición: 90% nailon, 10% elastano. Compresión mediana: 15-20 mmHg. | 2026-01-22 11:09:16
15761-FT.pdf | Calcetín de compresión "NO-VARIX - NV-X" para caballero. Alivia cansancio/dolor en piernas. Nailon 90%, elastano 10%. Compresión 15-20 mmHg (Hatra/Salzmann MST). | 2026-01-22 11:09:32
15762-FT.pdf | Calcetín de compresión progresiva NO-VARIX, para aliviar cansancio y dolor en piernas. Composición: 90% Nailon, 10% Elastano. Compresión: 15-20 mmHg. | 2026-01-22 11:09:47
15763-FT.pdf | Calcetín de compresión progresiva "NO-VARIX", alivia cansancio y dolor de piernas. Composición: 90% Nailon y compresión 15-20 mmHg. | 2026-01-22 11:10:03
15764-FT.pdf | Media de compresión progresiva "No-Varix®" antiembólica T.V.P®, reduce riesgo de embolias en pacientes no ambulatorios. Composición: Nailon/Nylon 80%, Elastano/Spandex 20%. Compresión mediana 15-20 mmHg. | 2026-01-22 11:10:19
15765-FT.pdf | Media de compresión progresiva No-Varix® antiembólica T.V.P. para reducir riesgo de embolia pulmonar en pacientes no ambulatorios. Composición: 80% nailon/nylon, 20% elastano/spandex. Compresión media de 15-20 mmHg. | 2026-01-22 11:10:35
15766-FT.pdf | Media de compresión progresiva "No-Varix", antiembólica T.V.P. para pacientes no ambulatorios, reduce riesgo de embolia pulmonar. Composición: 80% Nailon/Nylon, 20% Elastano/Spandex. Compresión mediana de 15-20 mmHg, color blanco. | 2026-01-22 11:10:52
15767-FT.pdf | Media de compresión No-Varix, antiembólica hasta la rodilla, reduce riesgo de embolia pulmonar en pacientes no ambulatorios. Composición: Nailon/Nylon 80%, Elastano/Spandex 20%. Compresión mediana de 15-20 mmHg. | 2026-01-22 11:11:10
15768-FT.pdf | Plantilla en gel diseñada para aliviar dolor y callosidades. Elaborada en espuma laminada con textil, adaptable a cualquier calzado. Disponible en tallas 35-36 a 43-44. | 2026-01-22 11:11:26
15769-FT.pdf | Plantilla en gel: alivia el dolor y callosidades por fricción al caminar. Absorbe la humedad y es adaptable a cualquier calzado. Disponible en tallas 35-36 hasta 43-44. | 2026-01-22 11:11:44
15770-FT.pdf | Plantilla en gel Recovery® alivia dolor y callosidades por fricción al caminar. Elaborada en espuma laminada con textil, disponible en tallas 35-36 a 43-44. Adicionalmente, absorbe la humedad y mejora la ventilación. | 2026-01-22 11:12:00
15774-FT.pdf | Nebulizador Alto Volumen: dispositivo desechable para administrar medicamentos vía inhalatoria. Suministra FIO2 de 35 a 100% con partículas mayores a 5 micras y capacidad de 400cc. | 2026-01-22 11:12:16
15779-FT.pdf | Medias de Compresión Progresiva "No-Varix", media hasta el muslo para dama alivia cansancio y reduce volumen de várices. Compresión: mediana (15-20 mmHg). Composición: Nailon 80%, Elastano 20%. | 2026-01-22 11:12:32
15780-FT.pdf | Medias de compresión progresiva "No-Varix" para dama, alivian el cansancio y dolor en las piernas. Compresión: Mediana (15-20 mmHg). Composición textil: Nailon/Nylon (80%) y Elastano/Spandex (20%). | 2026-01-23 09:22:01
15781-FT.pdf | No-Varix, medias de compresión progresiva para dama. Alivio de piernas cansadas y várices. Compresión mediana (15-20 mmHg) y composición textil: Nailon (80%) y Elastano (20%). | 2026-01-23 09:22:17
15782-FT.pdf | Medias de compresión progresiva "No-Varix", alivian el cansancio y dolor en piernas. Compresión mediana (15-20 mmHg), composición: Nailon 80% / Elastano 20%. | 2026-01-23 09:22:32
15783-FT.pdf | Medias de compresión progresiva "No-Varix", alivio de piernas cansadas. Compresión mediana (15-20 mmHg), composición textil: Nailon/Spandex (80%/20%). | 2026-01-23 09:22:48
15784-FT.pdf | Medias de compresión progresiva "No-Varix", para alivio de piernas cansadas. Compresión mediana (15-20 mmHg). Composición textil: Nailon 80%/ Elastano 20%. | 2026-01-23 09:23:04
15785-FT.pdf | No-Varix® medias de compresión progresiva, alivian el cansancio/dolor en piernas. Compresión mediana (15-20 mmHg), composición textil 80% Nailon/20% Elastano. | 2026-01-23 09:23:19
15786-FT.pdf | No-Varix Medias de Compresión Progresiva para alivio de piernas cansadas/doloridas. Compresión mediana (15-20 mmHg). Composición: Nailon 80%, Elastano 20%. | 2026-01-23 09:23:35
15787-FT.pdf | Calcetín de compresión "NO-VARIX". Alivia dolor, inflamación y pesadez en piernas. Nailon 90%, elastano 10%. Compresión firme 20-30 mmHg. | 2026-01-23 09:23:51
15788-FT.pdf | Calcetín de compresión progresiva alivia cansancio y dolor en piernas. Composición: 90% nailon, compresión de 20-30 mmHg. | 2026-01-23 09:24:06
15789-FT.pdf | Calcetín de compresión progresiva para aliviar dolor e inflamación en piernas. Composición: 90% Nailon, compresión 20-30 mmHg. | 2026-01-23 09:24:22
15790-FT.pdf | Calcetín de caballero NO-VARIX: alivia cansancio y dolor en piernas. Composición: 90% Nailon, compresión 20-30 mmHg. | 2026-01-23 09:24:37
15791-FT.pdf | Calcetín para caballero No-Varix alivia cansancio y dolor en piernas. Composición: 90% nailon, 10% elastano. Compresión firme de 20-30 mmHg. | 2026-01-23 09:24:52
15792-FT.pdf | Calcetín para caballero NO-VARIX, alivia cansancio/dolor en piernas. Composición: 90% nailon, compresión 20-30 mmHg. | 2026-01-23 09:25:07
15793-FT.pdf | Medias de compresión progresiva "NO-VARIX - NV-X" para aliviar cansancio y dolor en piernas. Composición: 90% nailon/nylon, 10% elastano/spandex. Compresión firme: 20-30 mmHg. | 2026-01-23 09:25:22
15794-FT.pdf | Calcetín para caballero No-Varix, reduce dolor e inflamación de piernas. Composición: 90% Nailon y 10% Elastano. Compresión: 20-30 mmHg. | 2026-01-23 09:25:38
15795-FT.pdf | Medias de compresión No-Varix® para dama, alivia cansancio y reduce várices. Compresión firme de 20-30 mmHg. Elaboradas con 80% nailon/nylon y 20% elastano/spandex. | 2026-01-23 09:25:54
15796-FT.pdf | Medias de Compresión Progresiva "No-Varix®" para dama, diseñadas para aliviar el cansancio y la inflamación de las piernas. Poseen una compresión firme de 20-30 mmHg y están compuestas por Nailon (80%) y Elastano (20%). | 2026-01-23 09:26:09
15797-FT.pdf | Media de compresión progresiva "No-Varix", para alivio de piernas cansadas. Firme compresión (20-30 mmHg), composición textil 80% nailon/nylon y 20% elastano/spandex. | 2026-01-23 09:26:25
15798-FT.pdf | Medias de compresión progresiva "No-Varix®", media hasta la rodilla para dama. Alivio de piernas cansadas y várices (II y III). Compresión firme (20-30 mmHg). Composición: Nailon 80% y Elastano 20%. | 2026-01-23 09:26:40
15799-FT.pdf | Medias de Compresión Progresiva No-Varix®, para alivio de piernas cansadas. Compresión firme de 20-30 mmHg. Composición: Nailon/Nylon 80%, Elastano/Spandex 20%. Colores disponibles: Beige, Black, Vison y Sahara. | 2026-01-23 09:26:56
15800-FT.pdf | Medias de compresión progresiva "No-Varix" para dama, que alivia el cansancio y reduce várices. Firme compresión de 20-30 mmHg, composición textil de 80% Nailon y 20% Elastano. | 2026-01-23 09:27:12
15801-FT.pdf | Medias de compresión progresiva No-Varix® para dama, alivia dolor e inflamación. Compresión firme de 20-30 mmHg. Composición textil: Nailon/Nylon 80%, Elastano/Spandex 20%. | 2026-01-23 09:27:27
15802-FT.pdf | Medias de Compresión Progresiva "No-Varix®", para alivio de piernas cansadas. Compresión firme de 20-30 mmHg. Composición textil: Nailon/Nylon 80% y Elastano/Spandex 20%. | 2026-01-23 09:27:43
15848-FT.pdf | Butaco Auxiliar de Lujo, ergonómico para clínicas y hospitales. Asiento en espuma de alta densidad, tapizado lavable y altura graduable neumática. Base en nylon con 5 ruedas, descansapies ajustable. | 2026-01-23 09:27:59
15852-FT.pdf | Angiocath™ es un catéter intravenoso periférico de Politetrafluoretileno (FEP) para administración de líquidos/fármacos. Posee un conector Luer Hembra con rosca y una cánula de acero inoxidable afilada. | 2026-01-23 09:28:15
15854-FT.pdf | Cutimed Siltec: apósito absorbente para heridas exudativas. Compuesto por poliuretano y silicona médica. Absorción > 0.4 g/cm², esterilizado con óxido de etileno. | 2026-01-23 09:28:31
15855-FT.pdf | Cutimed Siltec es un apósito estéril absorbente para heridas exudativas. Compuesto por poliuretano y silicona, favorece la humedad fisiológica y reduce maceraciones. Absorbe >0.4 g/cm² y maneja >12 g/[10cm2 24h] de fluidos. | 2026-01-23 09:28:46
15861-FT.pdf | Angiocath™ es un catéter intravenoso periférico para administrar líquidos/fármacos. Fabricado en Politetrafluoretileno (FEP) radiopaco, posee conector Luer Hembra con rosca y cánula de acero inoxidable con cámara visual de reflujo. | 2026-01-23 09:29:01
15881-FT.pdf | Pantalla en blanco con bordes negros laterales. No hay información industrial que resumir. | 2026-01-23 09:29:16
15891-FT.pdf | Gluconato de Calcio 10% - APP, indicado en tetania e hipocalcemia. Vía intravenosa. Contraindicado en hipercalcemia. Requiere fórmula médica. | 2026-01-23 09:29:32
15896-FT.pdf | Hepatect® CP es una inmunoglobulina humana anti-Hepatitis B para administración intravenosa. Contiene 50 mg/ml de proteína plasmática humana y ≥ 96% de inmunoglobulina G. Indicado en profilaxis pre/post exposición y re-infección post trasplante. | 2026-01-23 09:29:47
15913-FT.pdf | MOBIC® es un antiinflamatorio no esteroideo (meloxicam) usado para tratar artritis y osteoartritis. Administrar IM al inicio; luego oral. Dosis máx. 15mg/día (7.5mg/día en diálisis). Contraindicado en embarazo, menores de 15 años y con hipersensibilidad a AINEs. | 2026-01-23 09:30:05
15926-FT.pdf | Tulis Verde, ortesis para absorber impacto del talón. Material: látex. Tallas: S/M Regular 10212, L/XL Large 10214. | 2026-01-23 09:30:21
15927-FT.pdf | Tulis Rojo: ortesis de látex para absorción de impacto en el talón. Tallas: S/M Regular 10010, L/XL Large 10020. Empaque: Caja. | 2026-01-23 09:30:36
15939-FT.pdf | Dolex 7+ Niños, suspensión para aliviar fiebre y dolor en niños. Contiene acetaminofén y se presenta en frasco de 120ml con concentración de 5g. | 2026-01-23 09:30:51
15941-FT.pdf | ULTRAVIST 370, solución concentrada para infusión intravenosa. Cada mL contiene lopromida 768,86 mg. Se presenta en frascos de vidrio de 50/100ml con tapón de caucho. Válido por 3 años, almacenar a <30°C. | 2026-01-23 09:31:07
1598-FT.pdf | Gasa para Botiquín Supertex, no estéril, para absorber exudados o limpieza. Compuesta por 100% algodón, cumple con USP en microbiología. Presentación variable: esponjas o yardas, en empaque plástico. | 2026-01-23 09:31:22
1600-FT.pdf | Steri-Gas es un esterilizante de óxido de etileno al 100% para equipos médicos. Su punto de ebullición es 10.7°C y su límite superior de inflamabilidad es 3% (30,000 ppm). | 2026-01-23 09:31:38
1612-FT.pdf | Complejo B Inyectable, suplemento vitamínico para deficiencias. Solución estéril ámbar x 10mL, contiene vitaminas B1, B2, B6 y Nicotinamida. Vida útil: 2 años, conservar a ≤30°C y humedad <65%. | 2026-01-23 09:31:54
1613-FT.pdf | Vitamina B12 (cianocobalamina), antianémico, inyectable. Cada mL contiene 1mg. Almacenar a <30°C. Vida útil: ampolla 3 años, frasco vial 3 años. Registro INVIMA 2021M-003990-R4/2013M-0014369. | 2026-01-23 09:32:12
1623-FT.pdf | ParaPost Esthetic System es un sistema de reconstrucción de muñones. Incluye pernos de fibra de vidrio (Fiber Lux y Taper Lux) para estabilidad y adhesión. Permite cementación con fotopolimerización. | 2026-01-23 09:32:28
1625-FT.pdf | Nestlé Nutren 1.0, nutrición enteral para malnutrición. Contiene vitaminas, minerales y macronutrientes. Libre de lactosa/gluten. | 2026-01-23 09:32:44
16268-FT.pdf | BD Q-SYTE™ es un adaptador libre de agujas para acceso intravenoso con sistema cerrado. Fabricado en Policarbonato/Polipropileno/Silicón, cuenta con doble rosca para evitar desconexiones y permite altas tasas de flujo (32 litros/hora). | 2026-01-23 09:33:00
1627-FT.pdf | Agua Oxigenada, antiséptico y desinfectante de uso externo. Especificaciones clave: valoración de Peróxido de Hidrógeno entre 3.80-4.15 g/100 mL y % Peróxido de Hidrógeno entre 95.0-104.0. | 2026-01-23 09:33:16
16289-FT.pdf | Alkacide® es un desinfectante de alto nivel para dispositivos médicos, con acción bactericida en 5 minutos y esporicida en 15. Se diluye en agua potable al 2%, conteniendo 0.17% de glutaraldehído, y es reutilizable hasta por 30 días. | 2026-01-23 09:33:35
16292-FT.pdf | Rodillera Universal: ortesis para mejorar alineamiento patelo femoral. Materiales: neopreno y velcros. Tallas: abierta universal en azul, beige y negro. | 2026-01-23 09:33:49
16293-FT.pdf | Rodillera Universal: ortesis para alinear la rótula. Referencia 18641A-18641N. Materiales: neopreno y velcros. Tallas: Universal en colores Azul, Beige y Negro. | 2026-01-23 09:34:04
16304-FT.pdf | DRISTAN TRIPLE ACCIÓN NF, alivia síntomas del resfriado común. Contiene acetaminofén (500mg) y dextrometorfano (15mg). Venta libre (OTC), vida útil 24 meses. | 2026-01-23 09:34:20
16306-FT.pdf | La ficha técnica describe las Jeringas Hipodérmicas Estériles RYMCO, equipo médico para extraer/suministrar fluidos. Son fabricadas con materiales atóxicos según ISO 10993, con cilindro de polipropileno traslúcido (FDA, CFR 21, numeral 177.1520) y empaque individual estéril "Blister Peel Pack" compatible con esterilización ETO. | 2026-01-23 09:34:35
16323-FT.pdf | La ficha técnica describe la Almohada Confort (KM026), diseñada para soporte cervical. Fabricada con espuma de mediana densidad, mide 55cm x 40cm. | 2026-01-23 09:34:50
16324-FT.pdf | Almohada Clásica KM025: diseñada para el reposo cervical. Fabricada en espuma de mediana densidad (material principal). Medidas: 64cm de largo x 41cm de ancho. | 2026-01-23 09:35:05
16330-FT.pdf | Hidrocortisona crema tópica es un corticoide para terapia cutánea. Composición: 1g de hidrocortisona/100g de crema. Precaución: evitar uso prolongado y contacto con mucosas. | 2026-01-23 09:35:21
16333-FT.pdf | Agitador de Mazzini Universal para laboratorio compacto, ideal para biotecnología y diagnóstico médico. Especificaciones: movimiento orbital, regulación de velocidad 50-250 1/min. | 2026-01-23 09:35:36
16349-FT.pdf | BUPIROP 0,5% es un anestésico local de larga duración para administración epidural o infiltrativa. Precaución en pacientes con miastenia gravis o epilepsia. La sobredosis puede causar depresión circulatoria y convulsiones. | 2026-01-23 09:35:51
16355-FT.pdf | Ficha técnica de medias antiembólicas T.V.P®, para prevenir tromboembolismo pulmonar en pacientes no ambulatorios. Composición textil: 80% Nailon/20% Elastano. Compresión media: 18-22 mmHg. | 2026-01-23 09:36:07
16363-FT.pdf | ADVIL® ULTRA, analgésico no narcótico y antipirético. Contiene Ibuprofeno 200mg y Cafeína Anhidra 65mg. Requiere almacenamiento inferior a 30°C en su empaque original y tiene una vida útil de 24 meses. | 2026-01-23 09:36:23
16364-FT.pdf | ADVIL® ULTRA es un analgésico antipirético. Contiene Ibuprofeno 200mg y Cafeína Anhidra 65mg. Su vida útil es de 24 meses, requiere almacenamiento a temperatura inferior a 30°C. | 2026-01-23 09:36:43
16376-FT.pdf | Ficha técnica de ESENCIA GOUTTE RECATE, solución de 5 FLORES DEL BOSQUES para duelos. Presentación en gotero de 30 ml, caja x 120. Registro Invima No. INV2009-019327. Código de barras: 770 735764 038 7. | 2026-01-23 09:37:00
16377-FT.pdf | Ficha técnica de Esencia Goutte Calores, solución para la menopausia en gotero de 30ml. Especificaciones: registro INVIMA No. INV2009-019327, precio máximo público $18.000,00. | 2026-01-23 09:37:16
16378-FT.pdf | Ficha técnica de ESENCIA GOUTTE ESTRES, solución para el estrés en gotero de 30 ml. Presentación: caja x 60 y x 120. Precio máximo público: $18.000, precio sugerido: $11.400. Registro Invima: INV2009-019327. | 2026-01-23 09:37:33
16379-FT.pdf | Ficha técnica de ESENCIA GOUTTE ANSIEDAD, solución floral para la ansiedad. Presentación: gotero 30 ml, precio sugerido $11.400. Registro Invima INV2009-019327 y código de barras 7707357640073. | 2026-01-23 09:37:50
16380-FT.pdf | Esencia Goutte Tristeza, solución para la tristeza y depresión. Presentación en gotero de 30 ml, caja x 60 o caja x 120. Registro Invima INV2009-019327. Precio facturación $9.900,00. | 2026-01-23 09:38:07
16381-FT.pdf | Ficha técnica de ESENCIA GOUTTE INSOMNIO, solución floral para el insomnio. Presentación en gotero de 30 ml, embalaje en cajas de 60 o 120 unidades. Registro Invima INV2009-019327. | 2026-01-23 09:38:23
16382-FT.pdf | Ficha técnica de ESENCIA GOUTTE INSOMNIO, solución floral para inducir al sueño. Presentación en gotero de 30 ml, codificado como producto ya registrado INVIMA No. INV2009-019327. | 2026-01-23 09:38:39
16389-FT.PDF | Tubo de succión Silastic (8.0MM X 12.0MM) para cirugía. Reusable y autoclavable a 134°c. Esterilizable hasta 50 veces. Material: 100% silicona libre de látex. Presentación: rollo X 15 mt. | 2026-01-23 09:38:55
16394-FT.pdf | LIGACLIP EXTRA son clips de ligadura estériles (acero inoxidable, tantalio o titanio) para oclusión de vasos/estructuras tubulares. Requieren aplicador específico y NO deben usarse en oclusiones tubáricas contraceptivas. | 2026-01-23 09:39:12
1640-FT.pdf | TRAVASOL 8.5% CON ELECTROLITOS: fuente de aminoácidos y electrolitos para nutrición parenteral. Contiene I-serina (425mg/100ml) e I-isoleucina (510mg/100ml). Administrar intravenosamente. | 2026-01-23 09:39:28
16402-FT.pdf | Bolsa para orina Vimcy, colector pediátrico para niños. Características: para niños, caja por 50 unidades. Código 04-400725. | 2026-01-23 09:39:45
16403-FT.pdf | SET DE ADMINISTRACION DE SOLUCIONES B. BRAUN, grupo para infusiones intravenosas o intra-arteriales. Vida útil 5 años. DIN EN ISO 8536-8:2004, DIN 58362-7:2002. | 2026-01-23 09:40:01
16409-FT.pdf | Gasa y vendaje de tela, para cubrir heridas y absorber fluidos. Especificaciones clave: poder absorbente máximo de 30 segundos y recuento de microorganismos aerobios mesófilos máximo de 500 UFC/g. | 2026-01-23 09:40:17
1641-FT.pdf | Estuche para instrumentos de pequeña cirugía, organizador. 10 divisiones internas con correas. Dimensiones: 13 cm alto, 24 cm largo, 4 cm ancho. | 2026-01-23 09:40:33
16415-FT.pdf | BD Plastipak 1ml X 27G X 1/2" es una jeringa hipodérmica desechable para administración de medicamentos. Destaca su aguja con tecnología PrecisionGlide, que minimiza el trauma tisular, y su barril de polipropileno claro para visualización precisa de la medicación. | 2026-01-23 09:40:48
16431-FT.pdf | La inyección de Nitrogligerina en Dextrosa al 5% (50 mg/250 mL) se usa para prevenir y tratar ataques de angina de pecho. Debe almacenarse a no más de 30°C en su envase original y no administrarse simultáneamente con sangre. | 2026-01-23 09:41:03
16434-FT.pdf | Sevoflurano USP: anestésico general inhalatorio. Contraindicado en hipersensibilidad a halogenados e hipertermia maligna. Administrar por personal capacitado, con equipo para soporte ventilatorio. Ajustar concentración y flujo para minimizar exposición al compuesto A y riesgo de nefrotoxicidad. | 2026-01-23 09:41:19
1644-FT.pdf | Tijera Romo Aguda instrumental hospitalario para corte y disección de tejidos. Disponible en curva o recta, y longitudes de 14.5cm a 20cm. Códigos: 03303070-03303084. | 2026-01-23 09:41:35
1647-FT.pdf | Ficha técnica de AGUA ESTERIL PARA IRRIGACIÓN, solución para irrigación. Empaque primario: bolsas de PVC. Almacenar a <30°C. | 2026-01-23 09:41:51
16487-FT.pdf | El estetoscopio Littmann Lightweight II S.E. se usa para diagnóstico médico mediante auscultación. Posee campana ovalada para fácil acceso y tecnología de compensación para sonidos de alta/baja frecuencia. | 2026-01-23 09:42:07
16490-FT.pdf | La sonda Levin Duodenal (Medex) se usa para lavados duodenales en pacientes intoxicados. Es invasiva, de corto plazo y estéril con óxido de etileno. Tiene línea radiopaca y 4 orificios para optimizar el flujo. | 2026-01-23 09:42:23
16491-FT.pdf | La Sonda Levin Duodenal (ET-DP03-23) de Meditec S.A. se usa para lavados duodenales en pacientes intoxicados. Es invasiva, de corto plazo y esterilizada con gas óxido de etileno. Posee línea radiopaca y 4 orificios para optimizar el flujo. | 2026-01-23 09:42:40
16492-FT.pdf | La sonda Levin Duodenal (Medex) se usa para lavados duodenales en pacientes intoxicados. Es invasiva (clase IIa), con vida útil de 5 años. Tiene 4 orificios para flujo máximo y se presenta en calibres 4 a 24 Fr. Se esteriliza con gas óxido de etileno. | 2026-01-23 09:42:57
16494-FT.pdf | El documento es una guía de referencia de Papel de Impresión Sony para impresoras Sony. Se enfoca en optimizar la calidad de imagen y garantizar la durabilidad de las impresiones. Especificaciones clave: reproducción precisa de escalas de grises y capa antielectrostática. | 2026-01-23 09:43:13
16495-FT.pdf | Osmolite HN Plus es una suspensión estéril para nutrición enteral con alta concentración de proteínas y calorías. Sus especificaciones clave incluyen un rango de viscosidad de hasta 70 cps y un contenido de proteína entre 5.17-5.43%. | 2026-01-23 09:43:29
16518-FT.pdf | Férula OTP: ortesis estabilizadora del cuello de pie que bloquea la dorsiflexión. Rígida y anatómica, con bandas de ajuste superior. Composición: 90% Polímero, 7% Sintético, 3% Eva. Lavar a mano. | 2026-01-23 09:43:44
16519-FT.pdf | Cojín de descanso: ortesis cervical ergonómica. Composición: 50% espuma, 30% algodón. Forro lavable en tela antialergénica. Dimensiones empaque: 43cm x 40cm. | 2026-01-23 09:44:05
16520-FT.pdf | Ficha técnica de cojín abductor de cadera Universal KM 150. Ortesis externa para mantener el miembro inferior en abducción post-operatoria, estabilizando la prótesis. Elaborado en espuma de alta densidad y con ajuste mediante bandas afelpadas. | 2026-01-23 09:44:21
16529-FT.pdf | El documento técnico describe el PORTABOMBILLO P/MANGO LARINGO, un componente de iluminación médica (N.º de pieza: 608125-501). Sus dimensiones son: altura de 1,6 pulgadas y profundidad de 0,5 pulgadas. | 2026-01-23 09:44:38
1653-FT.pdf | El Doppler Fetal D-920 es un detector de ultrasonido para diagnóstico prenatal. Funciona con batería alcalina de 9V y posee transductor obstétrico de 2 MHz. | 2026-01-23 09:44:53
16532-FT.pdf | El Carro Hospitalario HG Ref.181-93 transporta medicamentos. Su estructura es de tubería cold rolled con superficie en acero inoxidable y barandillas. Soporta 30kg de carga máxima. | 2026-01-23 09:45:09
16533-FT.pdf | Las fundas reutilizables FlexiPort de Welch Allyn facilitan la estandarización en entornos clínicos. Permiten la conexión de uno o dos tubos, minimizando el inventario. Ofrecen tallas codificadas por color y material sin látex. | 2026-01-23 09:45:31
16541-FT.pdf | Avagard CHG 9200 es un antiséptico para manos de uso hospitalario. Contiene Gluconato de Clorhexidina al 1% y Alcohol etílico al 61%. Ofrece amplio espectro antimicrobiano y efecto residual superior a 6 horas, asegurando higiene y protección prolongada. | 2026-01-23 09:45:47
16544-FT.pdf | Cureta Fox para dermatología; permite la extracción de lesiones cutáneas. Disponible en longitudes de 14cm con diámetros de 3mm (Ref.74.124.03), 4mm (Ref.74.124.04) y 5mm (Ref.74.124.05). | 2026-01-23 09:46:03
16545-FT.pdf | WYPALL X80: paño de limpieza celulosa/polipropileno. Resistencia longitudinal 2974,2 gf/3", gramaje 125 g/m2. Tecnologías PEFC e ISO 9001/14001. | 2026-01-23 09:46:19
16546-FT.pdf | WYPALL X70 Regular Roll, paño de limpieza y absorción. Composición: 80% celulosa, 20% polipropileno. Especificaciones clave: gramaje 87,6 g/m2, capacidad absorción agua 5 g/g. | 2026-01-23 09:46:35
1655-FT.pdf | Baños de agua/aceite Memmert WB/OB para laboratorio. Control de temperatura microprocesado (WB+10 a +95°C, OB +20 a 200°C). Capacidades de 7L a 45L. | 2026-01-23 09:46:51
16557-FT.pdf | VENOSTRIP: set de fleboextracción desechable para extirpación de varices safenas. Contraindicado en inflamación aguda. Cumple ISO 13485 e ISO 9001. | 2026-01-23 09:47:07
1657-FT.pdf | Removedor Quita-Esmalte Lander: remueve esmalte de uñas rápidamente sin resecarlas. Líquido amarillo con olor característico a acetatos, que contiene acetato de etilo y butilo. | 2026-01-23 09:47:22
16573-FT.pdf | Tubo BD Vacutainer para extracción de sangre venosa, recubierto de silicona y con activador de coágulo. Se usa para obtener muestras de suero. Polietileno tereftalato (PET) y elastómero bromobutilo; temperatura de almacenamiento de 4 a 25°C. | 2026-01-23 09:47:38
16574-FT.pdf | Tubo BD Vacutainer® para extracción de sangre venosa, con heparina de litio como aditivo para obtención de plasma. Especificaciones: volumen de 3 o 4.5 ml, material de fabricación en polietileno tereftalato (PET). | 2026-01-23 09:47:55
16575-FT.pdf | El tubo Microtainer® SST™ de BD, con activador de coagulación, es un micro recolector de sangre. Especificaciones clave: Polipropileno (PP) como material del tubo y micropartículas de silicio como aditivo. | 2026-01-23 09:48:10
16576-FT.pdf | Equipo Alado BD Vacutainer® es un dispositivo de seguridad invasivo para extracción sanguínea. Posee aguja siliconada de acero inoxidable 304 y sistema de seguridad que inactiva el bisel arterial. Esterilizado con óxido de Etileno. | 2026-01-23 09:48:25
16577-FT.pdf | El termómetro digital MT 3001 Microlife mide la temperatura corporal (32.0-43.9°C). Precisión: ±0.1°C (34-42°C). La pila LR41 permite ~1500 mediciones. | 2026-01-23 09:48:42
16578-FT.pdf | TRAVASOL PLUS 15%: Medicamento para nutrición parenteral. Cada 100 ml contiene aminoácidos esenciales y no esenciales. Almacenar a no más de 30°C y usar asépticamente. | 2026-01-23 09:48:57
1660-FT.pdf | Pinzas Hartman auricular 12 cms Dimeda, para uso quirúrgico. Referencia 44.241.12, esterilizable con óxido de etileno y garantía 3 meses por defectos de fabricación. | 2026-01-23 09:49:12
16608-FT.pdf | Quiruspray es un aceite lubricante en spray para instrumental dental. Contiene aceite mineral U.S.P. 16 atóxico y propelente de silicona. Se presenta en envase de 200cc y su riesgo para la salud es insignificante. | 2026-01-23 09:49:27
16611-FT.pdf | Espéculo vaginal 20.04: Evita contagio de gérmenes en exámenes ginecológicos. Desechable para prevenir infecciones (VIH, hepatitis B, etc.) y facilita la toma de citologías con seguridad. | 2026-01-23 09:49:43
1662-FT.pdf | LACTIMAMILA, recolector de leche materna. Elaborada en polipropileno atóxico, molde semiautomático con 2 cavidades. | 2026-01-23 09:49:59
16650-FT.pdf | Kelo-cote 15gr es un gel cicatrizante avanzado con polisiloxano y dióxido de silicio. Indicado para cicatrices hipertróficas/queloide, debe aplicarse en capa delgada sobre piel limpia y seca. Se recomienda un uso mínimo de 60-90 días. | 2026-01-23 09:50:14
16654-FT.pdf | SOLISORB® es un granulado con yodopovidona al 10% para solidificar fluidos corporales riesgosos. Facilita la recolección y minimiza la contaminación, transformando líquidos en sólidos y ofreciendo acción bacteriostática prolongada. | 2026-01-23 09:50:31
16655-FT.pdf | SOLISORB® es un producto granulado con yodopovidona al 10% para la solidificación y desinfección de fluidos corporales riesgosos. Facilita la recolección y disminuye la contaminación en drenajes sanitarios. Disponible en presentaciones desde sobres de 10g hasta tarrinas de 2000g. | 2026-01-23 09:50:48
16659-FT.pdf | Ficha técnica de Ácido Fólico, antianémico. Presentaciones: tabletas 1-5mg y solución inyectable. Almacenar a ≤30°C. Vida útil: tabletas 2 años, solución 30 meses. | 2026-01-23 09:51:04
16660-FT.pdf | FARMALAX®, laxante con Bisacodilo (5mg), se administra oralmente. Presentación comercial en cajas de 10 y 100 grageas, e institucional en cajas de 500. Almacenar a menos de 30°C. Vida útil: 3 años. | 2026-01-23 09:51:20
16661-FT.pdf | FARMALAX®: laxante con Bisacodilo (5mg). Presentación comercial en cajas de 10/100 grageas. Vida útil: 3 años. Almacenar a temperaturas <30°C. | 2026-01-23 09:51:35
16662-FT.pdf | Acetaminofén 100mg/mL Gotas: Analgésico-Antipirético para niños de 2 a 24 meses. Dosificación: 10mg/Kg. Almacenar a <30°C. | 2026-01-23 09:51:52
16663-FT.pdf | Acetaminofén 500mg tabletas, analgésico/antipirético. Contiene 500mg de acetaminofén por tableta. Aprobadas presentaciones: caja x20, x100 (comercial/institucional), x300 (comercial). | 2026-01-23 09:52:08
16665-FT.pdf | Diclofenaco 50mg tabletas recubiertas, antiinflamatorio no esteroideo. Cada tableta contiene 50mg de Diclofenaco Sódico. Presentaciones comerciales: caja x 20 tabletas, entre otras. | 2026-01-23 09:52:25
16666-FT.pdf | Loratadina 10 mg tabletas, antihistamínico. Presentaciones: cajas de 10, 400 (comercial) y 300 (minipack) tabletas. Dosis: 1 tableta/día. La somnolencia y las cefaleas son efectos adversos comunes. | 2026-01-23 09:52:41
16670-FT.pdf | ECLOSYNT (Beclometasona Dipropionato 50mcg) es un aerosol antiinflamatorio para inhalación. Fabricado por Shandong JEWIM, requiere almacenamiento a <30°C, protegido de la luz. Registro INVIMA 2009M-0009084. | 2026-01-23 09:52:58
16671-FT.pdf | Sacrusyt 100mcg es un broncodilatador adrenérgico con Salbutamol. Indicado para el tratamiento/prevención del broncoespasmo. Se administra por inhalación. Requiere control y receta médica. | 2026-01-23 09:53:14
16682-FT.pdf | Cutimed Siltec es un apósito absorbente estéril para heridas exudativas. Compuesto por poliuretano y silicona, su capacidad de absorción es > 0.4 g/cm² y manejo de fluidos > 12 g/10cm2 24h. | 2026-01-23 09:53:30
16686-FT.pdf | REPLETE: alimento líquido hiperproteico para nutrición médica de adultos con desnutrición o quemaduras. Aporta 6.4g de proteína y 101 kcal por 100 ml. Contiene vitaminas y minerales. | 2026-01-23 09:53:46
16702-FT.pdf | Protector de juanete (Kamex), referencia 401105/401103. Elástico con gel, evita presión/fricción. Tallas MD/SM, para pre/post-operatorios hallux valgus. Empaque: bolsa. | 2026-01-23 09:55:08
16703-FT.pdf | Protector de juanete Kamex International, ref. 401105/401103, reduce presión/fricción con calzado. Elaborado en malla elástica con gel interior, tallas MD/SM. | 2026-01-23 09:55:23
16720-FT.pdf | Aguja Múltiple de Bioseguridad Vacutainer® BD Eclipse®, estéril para extracción de sangre al vacío. Dispositivo de seguridad integrado activable con una mano, alineado al bisel de la aguja, confirmando su activación visual y audiblemente. | 2026-01-23 09:55:38
16736-FT.pdf | Recolector de Orinas de 24 Horas Ámbar BD Vacutainer® recolecta orina durante 24 horas. Tiene capacidad de 3.0 Litros y posee un adaptador de transferencia. Requiere manipulación segura. | 2026-01-23 09:55:54
16740-FT.pdf | Tubos BD Vacutainer® para uroanálisis, recolectan orina. Disponibles en fondo redondo (16x100 mm, 10 ml) y cónico (16x100 mm, 8 ml), ambos con tapón amarillo. | 2026-01-23 09:56:09
16743-FT.pdf | Ficha técnica de Salbutamol, broncodilatador. Cada 5ml de jarabe contiene Salbutamol Sulfato equivalente a 2mg. Almacenar a temperaturas <30°C, en envase y empaque originales. Registro sanitario INVIMA 2009M-010886-R2. | 2026-01-23 09:56:25
16744-FT.pdf | Trimetoprim Sulfametoxazol es antibiótico sistémico. Cada 5ml contienen: Trimetoprim 40mg + Sulfametoxazol 200mg. Almacenar a <30°C. Vida útil: 3 años. Reg.Sanitario INVIMA 2008 M-009160 R-2. | 2026-01-23 09:56:42
16764-FT.pdf | Electrodos Adhesivos Reusables Pals® 5x5 cm para neuroestimulación. Fabricados con tela conductora de fibras de acero inoxidable. Unidad de empaque: Paq. X 4 Un. Temperatura mínima y máxima de almacenamiento: 5°C / 27°C. | 2026-01-23 09:56:59
16765-FT.pdf | Electrodos Adhesivos Reusables Pals® 5x9 cm para neuroestimulación. Tela conductora patentada de fibras de acero inoxidable que maximiza la comodidad. Unidad de empaque: Paq. X 4 Un. Temperatura mínima y máxima de almacenamiento: 5 °C / 27°C. | 2026-01-23 09:57:15
16771-FT.pdf | Filtros para infusión, inyección y aspiración de soluciones intravenosas. Filtro de membrana de 0.2 um, indicado para infusión. Fabricado con estireno, acrilonitrilo y copolímero. Vida útil de 5 años. | 2026-01-23 09:57:31
16781-FT.pdf | Cuello Cervical Pediátrico Ambu Mini Perfit ACE inmoviliza columna cervical. Fabricado en polipropileno, con 12 ajustes desde sin cuello a alto y 4 ajustes pediátricos estándar. | 2026-01-23 09:57:47
16784-FT.pdf | Funda cojín distal Kamex, protector elástico tubular con cojín de gel para evitar presión y fricción. Usado en callosidades y dedos artríticos. Tallas: SM, MD, LG. Materiales: tela beige y gel. | 2026-01-23 09:58:02
16785-FT.pdf | Protector impermeable de colchón adulto/pediátrico: protege contra fluidos en pacientes con incontinencia. Es laminado de algodón con protector impermeable y se lava a mano con jabón suave. | 2026-01-23 09:58:18
16786-FT.pdf | Corrector postural ergonómico KM901: Ortesis blanda propioceptiva para extensión dorsal. Soporte torácico T1-T8, laminado en poliéster con reatas ajustables. | 2026-01-23 09:58:33
16787-FT.pdf | Corrector de Postura Ergonómico, referencia KM901/KM902, anatómico para extensión de columna dorsal. Soporte torácico de T1 a T8 con amplitud ergonómica inferior dorsal. Laminado en poliéster con reatas acolchadas. | 2026-01-23 09:58:48
16788-FT.pdf | Funda Cojín Distal, ref. 401207-401205-401203, protege los dedos del pie de presión y fricción. Fabricado con gel y tela beige, disponible en tallas LG, MD, SM. | 2026-01-23 09:59:03
16789-FT.pdf | Férula tipo Zimmer Universal 14165. Inmovilizadora, adaptable a lesión dedos. Aluminio maleable 45.5cm largo, interior espuma suave. Paquete por 6 unidades. | 2026-01-23 09:59:18
16793-FT.pdf | Baño serológico Memmert, uso en laboratorio para calefacción, incubación y conservación. Control electrónico PID para temperatura teórica puntual. Capacidad aprox. 10 litros. Fabricado en acero inoxidable. | 2026-01-23 09:59:33
16796-FT.pdf | La ficha técnica describe las barreras protectoras de piel Stomahesive® Sur-Fit Plus®. Su función es proteger la piel periestomal. Está compuesta por hidrocoloides y film de polietileno. Adhesión seca/húmeda e impermeabilidad son especificaciones clave. | 2026-01-23 09:59:48
16797-FT.pdf | La Bolsa Drenable Sur-Fit Plus® recolecta fluidos. Tiene aro Sur-Fit Plus® con broches para ajuste y está cubierta por un panel poroso protector de la piel. | 2026-01-23 10:00:04
16798-FT.pdf | SurePress es un vendaje de alta compresión para pacientes con retorno venoso deteriorado. Compuesto de algodón/viscosa, nylon y Lycra, garantiza alta compresión con un indicador visual y es reutilizable hasta 20 lavados. | 2026-01-23 10:00:19
16803-FT.pdf | KCP SERV AIRFLEX MEGA BL 21 GR 15X200, toalla absorbente/resistente. Peso base: 19.9-22.8 g/m2. Resistencia en húmedo Longitudinal: 733-1870 gf/3". | 2026-01-23 10:00:35
16804-FT.pdf | T.V.P® Medias de compresión progresiva antiembólicas-antitrombóticas, para reducir embolias y trombosis venosa profunda. Composición: Nailon/Elastano (80%/20%). Compresión: 18-22 mmHg. | 2026-01-23 10:00:50
16805-FT.pdf | Ficha técnica de medias T.V.P antiembólicas-antitrombóticas hasta la cadera. Reduce riesgo de embolia pulmonar y trata la trombosis venosa profunda. Composición: 80% nailon y compresión de 18-22 mmHg. | 2026-01-23 10:01:05
16806-FT.pdf | Media de compresión progresiva "No-Varix®" antiembólica, hasta el muslo. Reduce riesgo de embolia pulmonar en pacientes no ambulatorios. Composición textil: 80% nailon/nylon, compresión mediana 15-20 mmHg. | 2026-01-23 10:01:22
16807-FT.pdf | Media antiembólica No-Varix TVP hasta el muslo, opaca, para pacientes no ambulatorios. Compresión media (15-20 mmHg) y composición textil de Nailon/Nylon (80%) y Elastano/Spandex (20%). | 2026-01-23 10:01:38
16808-FT.pdf | Media de compresión progresiva No-Varix® antiembólica T.V.P, ideal en post-operatorios para reducir embolias. Composición textil: Nailon/Nylon (80%) y Elastano (20%). Compresión mediana de 15-20 mmHg. Temperatura de almacenamiento: hasta 30°C. | 2026-01-23 10:01:54
16846-FT.pdf | Tapón auditivo de silicona, reduce el ruido hasta 21 decibeles. Fabricado con material antialergénico, debe lavarse periódicamente. | 2026-01-23 10:02:09
16847-FT.pdf | Tapón auditivo en espuma CA8 suave. Reduce el ruido en una escala de 33 decibeles y posee un estuche protector en plástico. N/A en largo y ancho. | 2026-01-23 10:02:27
16853-FT.pdf | Goniometro punta transp standr, ref. 22989200, mide rango articular. Plástico transparente permite observación, escala linear en pulgadas y centímetros. | 2026-01-23 10:02:44
16854-FT.pdf | GONIOMETRO 3600 8 marca BASELINE, equipo diagnóstico manual para medir ángulos articulares. Fabricado en plástico transparente con medidas en pulgadas y centímetros. Importado. | 2026-01-23 10:03:00
16861-FT.pdf | Acetaminofén 150mg/5mL Jarabe, analgésico/antipirético pediátrico. Especificaciones: Concentración 3g/100mL y vida útil de 36 meses. | 2026-01-23 10:03:16
16862-FT.pdf | Acetaminofén 150 mg/5mL Jarabe, analgésico y antipirético. Concentración: 3 g/100 mL. Dosis: máx. 60 mg/kg/día (niños 1-12 años). | 2026-01-23 10:03:33
16865-FT.pdf | Albendazol 400 mg/20 mL Suspensión, antihelmíntico para infecciones parasitarias. Concentración: 2g/100 mL. Vida útil: 24 meses. | 2026-01-23 10:03:49
16866-FT.pdf | Albendazol 200 mg tabletas, antihelmíntico. Cada tableta contiene 200 mg de Albendazol. Aprobado para adultos y niños >2 años. Límite microbiano ≤2000 UFC/g aerobios totales. Almacenar a <30°C. | 2026-01-23 10:04:05
16876-FT.pdf | Clotrimazol 1% Crema, antimicótico cutáneo. Concentración: 1%. Almacenar a <30°C. | 2026-01-23 10:04:21
16880-FT.pdf | Fluconazol 200mg cápsulas es un antimicótico para tratar candidiasis. Especificaciones: concentración 200mg, vida útil 24 meses. | 2026-01-23 10:04:38
16882-FT.pdf | Fluoxetina 20mg, antidepresivo para tratar depresión y TOC. Tableta circular ranurada, color azul marino. Valoración 90-110%. | 2026-01-23 10:04:53
16886-FT.pdf | Ibuprofeno 400mg tabletas recubiertas, analgésico-antipirético. Concentración: 400mg. Registro sanitario INVIMA 2020M-0003732-R3. | 2026-01-23 10:05:10
16894-FT.pdf | Loratadina 5mg/5mL jarabe es un antihistamínico. Concentración: 5 mg/5 mL (0,1%). Rango de valoración: 94,0%-105,0% de Loratadina. | 2026-01-23 10:05:26
16895-FT.pdf | Losartán 50mg tabletas, antihipertensivo. Aspecto: tableta circular biconvexa ranurada, color blanco. Indicado para hipertensión y tratamiento de la insuficiencia cardíaca congestiva. Precaución en pacientes hepáticos. | 2026-01-23 10:05:42
16898-FT.pdf | Metocarbamol 750mg, relajante muscular. Venta bajo fórmula médica. Cada tableta contiene 750mg de metocarbamol. Color azul pastel Pantone 543 C. | 2026-01-23 10:06:00
16899-FT.pdf | Metoclopramida 10mg tabletas, antiemético. Cada tableta contiene 10mg de Metoclopramida base. Concentración de Metoclopramida entre 90.0-110.0%. | 2026-01-23 10:06:17
16901-FT.pdf | Naproxeno 250 mg, antiinflamatorio no esteroide. Cada tableta contiene 250mg de Naproxeno. Dosis: 1 o 2 tabletas inicialmente, seguido de 1 tableta cada 12 horas. | 2026-01-23 10:06:35
16917-FT.pdf | Ficha técnica: Pinza Backhaus para sujetar campos de 11 cm. Uso: sujetar campos de piel. Especificaciones: acero inoxidable, longitud 11 cm. Marca: DIMEDA/ALEMAN. Registro INVIMA. | 2026-01-23 10:06:50
16919-FT.pdf | La camilla hidráulica Ref.144-04/00 facilita el transporte y recuperación de pacientes. Destacan su ajuste de altura (60-90cm) y capacidad de carga (220kg), complementadas con barandas plegables y ruedas con bloqueo central. | 2026-01-23 10:07:07
16922-FT.pdf | Circuitos Respiratorios Desechables para ventilación mecánica y anestesia. Incluyen sets de ventilación básicos, flexibles y coaxiales. Especificaciones varían según el modelo: Longitud (150-250 cm) y Resistencia Inspiratoria (60l/min: <1.5-4.8mbar). | 2026-01-23 10:07:24
16936-FT.pdf | Colector de orina pediátrica de un solo uso, para recolección de orina en análisis clínicos. Fabricado con bolsa de polietileno de baja densidad (PELD) y parche con adhesivo hipoalergénico. Esterilizado con gas óxido de etileno. | 2026-01-23 10:07:40
16949-FT.pdf | Almohada Anti-apnea para descanso. Contiene perlas de poliestireno expandido (riesgo de aspiración). Limpiar suavemente, no usar lavadora. | 2026-01-23 10:07:56
16950-FT.pdf | Almohada Duo Sense: brinda un sueño profundo y reparador. Dimensiones: 45 x 65 cm. Posee doble relleno (Microperlas y Fibra Siliconada) que se adapta anatómicamente y brinda frescura. | 2026-01-23 10:08:13
17001-FT.pdf | Tubo BD Vacutainer® CON ACD (Citrato Sódico, Acido Cítrico Anhidro y Dextrosa) conserva eritrocitos hasta 21 días (1-6°C). Solución ACD-A: Citrato Trisódico (22.0g/L), Ácido Cítrico (8.0g/L), Dextrosa (24.5g/L); Solución ACD-B: Citrato Trisódico (13.2g/L), Ácido Cítrico (4.8g/L), Dextrosa (14.7g/L). | 2026-01-23 10:08:29
17002-FT.pdf | Aguja para Pen BD Ultra-Fine™, inyección subcutánea de insulina. Agujas estériles de acero inoxidable siliconizadas. Calibres: 29G/13mm y 32G/4mm. | 2026-01-23 10:08:45
17003-FT.pdf | Jeringa BD Preset™ para toma de gases arteriales. Fabricada en polipropileno de alta densidad, capacidad 1ml. Presentaciones: 30 I.U. Heparina de Litio con Calcio balanceado y agujas 23G x 25mm o 25G x 16mm. | 2026-01-23 10:09:01
1702-FT.pdf | Aguja para lapicero Ultra-Fine™ Mini: aguja estéril desechable para administración subcutánea con dispositivos tipo lapicero. Especificaciones: acero inoxidable 5mm x 31G, esterilizada con radiación gamma. | 2026-01-23 10:09:17
17032-FT.pdf | Las lámparas Green Series de Welch Allyn son lámparas LED para exámenes médicos y cirugía. Destacan por su luz blanca (5500K) y alta intensidad lumínica (hasta 80.000 Lux), ofreciendo una vida útil de 50.000 horas. | 2026-01-23 10:09:34
17035-FT.pdf | Partidor de pastillas STA VARIOS IMPORT, facilita la división de pastillas. Especificaciones: Largo 3.8cm, Ancho 8.9cm. Colores disponibles: verde, azul y morado. | 2026-01-23 10:09:50
17037-FT.pdf | Anillo Dinámico Dissan Small, ejercitador manual en caucho para fortalecer músculos. Alta resistencia y tallas variadas. | 2026-01-23 10:10:06
17038-FT.pdf | Grip: Ejercita mano y antebrazo con caucho vulcanizado. Unidad de empaque: 1 Und. Peso neto: 0,94 Kg. Registro Sanitario: N/A. Origen: Colombia. Disponible en varios colores. | 2026-01-23 10:10:22
17039-FT.pdf | Ring De Coxis Inflable: Dispositivo para liberar presión en zona del coxis al sentarse. Soporta hasta 90Kg. Medidas: 60/220/206mm (Largo/Ancho/Alto). Usar bajo prescripción médica. | 2026-01-23 10:10:38
17056-FT.pdf | Paño Jabonoso Baño Fácil Aloe Vera para limpieza e higiene del paciente. Composición: sustrato de poliéster virgen con solución de Lauril sulfato de Sodio y extractos naturales. Presentación: bolsa con 10 unidades. Contraindicado en menores de 6 meses. | 2026-01-23 10:10:53
17075-FT.pdf | Cutimed Cavity es un apósito estéril de poliuretano para heridas profundas. Capacidad de absorción >15 g/g y desviación de longitud ± 0.5 cm. | 2026-01-23 10:11:08
17076-FT.pdf | Cutimed Cavity es un apósito de poliuretano estéril absorbente para heridas profundas. Su capacidad de absorción es >15 g/g y su control visual es ≤ 0.3 N/25mm. | 2026-01-23 10:11:23
17082-FT.pdf | Gasa Allmed, producto estéril para cubrir y proteger heridas. Fabricada en algodón 100%. Dimensiones: 7,5cm x 7,5cm x 8 pliegues. Vida útil: 5 años. | 2026-01-23 10:11:39
17090-FT.pdf | BACTRODERM Gel Antibacterial, antiséptico tópico, contiene 65% de alcohol. Posee registros sanitarios NSOC22820-07CO y código ATC D08A. Se presenta en diversas cantidades (35mL a 3.5L). | 2026-01-23 10:11:55
17095-FT.pdf | Acetaminofén 150mg/5mL Jarabe, analgésico-antipirético. Concentración: 3g/100mL. Dosis max: 60mg/kg/día. | 2026-01-23 10:12:12
17096-FT.pdf | Acetaminofén 500 mg tabletas: Analgésico y antipirético. Concentración: 500 mg. Vida útil: 36 meses (Laproff) o 24 meses (Fareva Villa Rica). | 2026-01-23 10:12:28
17099-FT.pdf | La ficha técnica describe Betametasona 4mg/1ml, un medicamento inyectable. Las especificaciones fisicoquímicas más relevantes son su aspecto traslúcido e incoloro y su valoración entre 90.0% y 110.0%. Además, debe cumplir con la esterilidad según USP 34. | 2026-01-23 10:12:45
1710-FT.pdf | Hidrogel Transparente Cutimed® Gel, facilita desbridamiento y ambiente húmedo en heridas. Estéril, base poliacrilato. Control microbiológico: Max 100 UFC/g; pH: 4.0-6.0. Almacenar <25°C. Caducidad: 3 años. | 2026-01-23 10:13:00
1711-FT.pdf | Hidrogel Transparente Cutimed® Gel, desbridante autolítico estéril para heridas. Composición: Polímero de Poliacrilato, Agua y Glicerina. Especificaciones: pH 4.0-6.0, esterilizado con Radiación Gamma (Max 100 UFC/g). | 2026-01-23 10:13:16
1713-FT.pdf | Cutimed Sorbact Gel es un apósito estéril para heridas con baja exudación, contaminadas o infectadas. Reduce microorganismos y mantiene un ambiente húmedo. Estéril, repelencia al agua < 42 dyn/cm. | 2026-01-23 10:13:31
1714-FT.pdf | La ficha técnica describe la jeringa hipodérmica desechable BD Discardit II, para aspiración o inyección de fluidos. Fabricada en polietileno y polipropileno, destaca su cilindro transparente para visualización y la escala graduada para dosificación precisa. | 2026-01-23 10:13:48
17143-FT.pdf | La ficha técnica describe jeringas hipodérmicas estériles de un solo uso, empleadas para suministrar fluidos. Fabricadas con materiales atóxicos según ISO 10993, incluyen cilindro de polipropileno traslúcido (FDA CFR 21 177.1520) y émbolo de polietileno/polipropileno (FDA CFR 21 177.1520). El empaque individual asegura la esterilidad (gas ETO) y el producto cumple con análisis fisicoquímicos (Norma Técnica Colombiana 1988) y controles de biocompatibilidad (ISO 10993). | 2026-01-23 10:14:05
1715-FT.pdf | Cutimed Sorbact Gel, apósito estéril bacteriano con hidrogel, cubre heridas secas o con baja exudación. Características: pH 6.8-7.2, peso gel de recubrimiento 54.0–66.0 g/m². | 2026-01-23 10:14:21
17152-FT.pdf | Sistema de Recolección de fluidos Hospitalarios: Recipiente desechable para aspiración de fluidos médicos. Especificaciones: Filtración del 99,5% contra Estafilococo Aureos, resistencia al vacío probada a 27 pulgadas Hg. | 2026-01-23 10:14:37
17153-FT.pdf | El Sistema de Recolección de Fluidos Hospitalarios (Global Healthcare) es un recipiente desechable para la aspiración de fluidos médicos. Incluye filtro antibacterial (99.5% de eficiencia) y válvula anti-retorno. Presentaciones: 1300cc, 1800cc y 3200cc. | 2026-01-23 10:14:53
17154-FT.pdf | Sistema de Recolección de Fluidos Hospitalarios desechable para aspiración de fluidos médicos. Filtración del 99,5% contra Estafilococo Aureos. Capacidades: 1.300, 1.800 y 3.200 cc. | 2026-01-23 10:15:09
1717-FT.pdf | Cuticell ungüento, apósito estéril no medicado para cicatrización de heridas. Gramaje: 114-124 g/m2. Esterilizado con Radiación Gama. | 2026-01-23 10:15:24
17180-FT.pdf | Ficha técnica de costillero KAMEX INTERNATIONAL. Ortesis para inmovilización de la caja toráxica en fracturas/desgarres. Elaborado en material elástico afelpado, cierre con velcro y talla universal beige. | 2026-01-23 10:15:40
17181-FT.pdf | Lidocaína con Epinefrina, anestésico local. Composición: Epinefrina y Lidocaína. Precaución: evitar oxidantes fuertes y temperaturas >35°C. | 2026-01-23 10:15:56
17186-FT.pdf | Protector Ocular (ZH1): componente de protección ocular post-cirugía o trauma. Fabricado en polietileno de baja densidad para confort y ventilación. Empaque primario de 50 unidades. | 2026-01-23 10:16:11
17195-FT.pdf | La Sonda Levin Duodenal (ET-DP03-23) de Meditec S.A. se usa para lavados duodenales en pacientes intoxicados. Es de plástico biocompatible, con línea radiopaca y esterilizada con óxido de etileno, con vigencia hasta 2028. | 2026-01-23 10:16:27
1721-FT.pdf | Micropore Color Piel 1533 es una cinta quirúrgica hipoalergénica, microporosa y no oclusiva para curaciones, fijación de catéteres y protección cutánea. Posee adhesión al acero de 2.5 N/25 mm mínimo y porosidad de 150 s/100 cc/pulg2 min. | 2026-01-23 10:16:43
1722-FT.pdf | Cuticell es un vendaje no medicado que protege heridas y favorece la cicatrización. Compuesto por urdimbre de acetato impregnado con ungüento hidrofóbico. Gramaje entre 114-124 g/m2. Esterilizado por radiación gama. | 2026-01-23 10:16:58
17233-FT.pdf | Sistema de accesorios para infusión/transfusión de un solo uso (B.Braun). Dispositivos para administración, transferencia y mezcla de sustancias. Esterilizado con óxido de etileno. Compatible con otros DM y técnicas biomédicas. Caducidad: 5 años. | 2026-01-23 10:17:14
17246-FT.pdf | Colector de orina pediátrica de un solo uso para recolección de orina en análisis clínicos. Esterilizado con gas óxido de etileno, atóxico y con adhesivo hipoalergénico. Vida útil: 5 años. | 2026-01-23 10:17:31
17247-FT.pdf | Drenes Penrose, para drenar fluidos biológicos post-cirugía. Hechos de látex natural, esterilizados con óxido de etileno. Dimensiones: 17" de longitud. Registro INVIMA 2023DM-0026821. | 2026-01-23 10:17:47
17248-FT.pdf | Ficha técnica de Drenes de Penrose (Medex), utilizados para drenar fluidos biológicos. Fabricados con caucho látex natural, estériles y para un solo uso. Su vida útil es de 5 años. Registro INVIMA 2023DM-0026821. | 2026-01-23 10:18:02
17249-FT.pdf | Drenes Penrose Medex: drenaje de fluidos biológicos post-quirúrgico. Látex natural esterilizado con óxido de etileno. Registro INVIMA vigente. Vida útil: 5 años. | 2026-01-23 10:18:18
17250-FT.pdf | Ficha técnica de Drenes de Penrose, usados para drenar fluidos biológicos. Fabricados en látex natural, estériles y no citotóxicos. Registro INVIMA 2023DM-0026821. Vida útil: 5 años. | 2026-01-23 10:18:33
17253-FT.pdf | Wescohex Solución es un antiséptico para la preparación del campo quirúrgico, previniendo infecciones. Posee una efectividad bacteriana del 99.999% en 30 segundos y contiene gluconato de clorhexidina al 2%. | 2026-01-23 10:18:49
17267-FT.pdf | Amlodipino 10mg Genfar es antihipertensivo/antianginoso. Contraindicado en hipersensibilidad a dihidropiridinas y embarazo. Almacenar a <30°C, venta con fórmula facultativa. | 2026-01-23 10:19:05
17326-FT.pdf | Diclofenaco tabletas recubiertas 50 mg, analgésico/antiinflamatorio. Contraindicado en hipersensibilidad y disfunción hepática severa. Almacenar a <30°C. | 2026-01-23 10:19:21
1733-FT.pdf | Loción Labsorel, despigmentante tópico con hidroquinona 3%, indicada en hiperpigmentación cutánea. Cumple especificaciones de valoración (95-110%) y aspecto (líquido homogéneo). | 2026-01-23 10:19:37
17334-FT.pdf | Dipirona solución inyectable es un analgésico y antipirético de segunda línea. Concentración 1g/2ml. Contraindicado en pacientes con hipersensibilidad a pirazolonas o porfiria. | 2026-01-23 10:19:52
1734-FT.pdf | Sulfato de Magnesio, anticonvulsivante para hipomagnesemia. Vía intravenosa. Precaución en bloqueo cardíaco, riesgo en embarazo (categoría D). | 2026-01-23 10:20:07
17349-FT.pdf | Gentamicina inyectable 80 mg/2 mL, antibiótico para infecciones sensibles. Contraindicado en hipersensibilidad y daño renal. Conservar bajo 30°C. | 2026-01-23 10:20:22
17374-FT.pdf | Loratadina 10mg, antihistamínico. Contraindicado en embarazo, lactancia y niños menores de dos años. Requiere fórmula facultativa para su venta. | 2026-01-23 10:20:37
17381-FT.pdf | Meloxicam solución inyectable (15mg/1,5ml), antiinflamatorio no esteroide para artritis y artrosis. Precaución en úlcera péptica e insuficiencia hepática/renal severa. Almacenar a <30°C. | 2026-01-23 10:20:53
1739-FT.pdf | La ficha técnica describe agujas hipodérmicas de uso único para penetración atraumática. Especificaciones clave: esterilización con gas ETO y cumplimiento de dimensiones según normativas nacionales e internacionales. | 2026-01-23 10:21:09
17397-FT.pdf | Pamoato de Pirantel 250mg/5mL en suspensión, frasco x 15mL, es un fármaco. Especificaciones: Suspensión homogénea libre de partículas extrañas, valoración de Pirantel entre 90,0% y 110,0%. | 2026-01-23 10:21:25
1740-FT.pdf | Etomidato 2mg/mL, emulsión inyectable para inducción anestésica general. Dosis: 0,3mg/kg (adultos) y ajuste en ancianos/cirrosis. Contraindicado en hipersensibilidad y niños <6 meses. | 2026-01-23 10:21:41
17404-FT.pdf | El producto es Piroxicam cápsula x 20 mg, un fármaco con especificación USP. Dos especificaciones clave son la valoración (92,5%-107,5%) y la disolución (mínimo 75% en 45 minutos). | 2026-01-23 10:21:57
17426-FT.pdf | Sulfadiazina de Plata crema 1%, antiinfeccioso útil en quemaduras. Fórmula: C10H9N4O2SAg. Almacenar a menos de 30°C. | 2026-01-23 10:22:12
17444-FT.pdf | Valsartán/Hidroclorotiazida 160/25 mg, antihipertensivo. Indicado para hipertensión no controlada con monoterapia. Contraindicado en hipersensibilidad a valsartán, embarazo, insuficiencia hepática grave, anuria e insuficiencia renal grave. | 2026-01-23 10:22:29
17449-FT.pdf | Ficha técnica de Yodopovidona bucofaríngeo 8,0%, antiséptico. Especificaciones: solución marrón rojiza, olor característico y pH entre 1,5-6,5. | 2026-01-23 10:22:45
17453-FT.pdf | Mascarilla para anestesia Sun Med, utilizada para la administración de gases anestésicos. Es desechable, libre de látex y su cuff inflable asegura el confort del paciente. Registro INVIMA 2008DM0002283. | 2026-01-23 10:23:00
17454-FT.pdf | Mascarilla para anestesia SUN MED, diseñada para suministrar gases anestésicos. Es desechable y libre de látex, con cuff inflable para asegurar confort y una cubierta transparente para detección de vómito o aspiración. Registro INVIMA 2008DM0002283. | 2026-01-23 10:23:16
17471-FT.pdf | GENFARGRIP® Día granulado: Medicación sintomática del resfriado común. Contiene ACETAMINOFEN + FENILEFRINA HCL. Precaución en pacientes con insuficiencia hepática/renal y no administrar en fenilcetonuria. | 2026-01-23 10:23:32
17478-FT.pdf | Fichas técnicas de sillas de ruedas Konfort Standard: Bariátrica (soporta hasta 204kg, asiento 56cm), Reclinable Rin Estrella (reclinación 140°, asiento desde 41cm) e Iron Light (acero ultraligero, asiento desde 41cm). Todas con garantía en marco y componentes. | 2026-01-23 10:23:48
1748-FT.pdf | Wescohex es un jabón antiséptico con 4% de gluconato de clorhexidina para lavado quirúrgico, ofreciendo rápida y prolongada acción microbicida. Aspecto: líquido traslucido homogéneo rosado. Vida útil: 2 años. | 2026-01-23 10:24:03
1749-FT.pdf | GARHOX-30 es un desinfectante de alto nivel para instrumental médico. Se presenta en galón, litro y medio litro, requiriendo activación previa. Especificaciones clave: pH activado entre 7.5 y 8.5, y densidad entre 0.98 y 1.02 g/ml. | 2026-01-23 10:24:19
17497-FT.pdf | Manzanilla Sophia es una solución oftálmica con Matricaria Chamomilla 0.025%, utilizada para limpieza ocular. Se presenta en frasco gotero de 15ml, con vida útil de 2 años. | 2026-01-23 10:24:35
17505-FT.PDF | El documento presenta diversos productos ortopédicos: collar Philadelphia (trauma cervical), cabestrillos, inmovilizadores de hombro, rodillera (lesiones/fracturas), tobilleras, férulas (mano/dedos), fajas lumbosacras, inmovilizadores de extremidades, etc. Incluye especificaciones de materiales (neopreno, polipropileno, algodón) y tallas (NN-XL). | 2026-01-23 10:24:53
17506-FT.PDF | Máscara endoscópica para intubación con fibra óptica. Permite la ventilación simultánea durante endoscopias/fibrobroncoscopias. Transparente, con sellado completo nasal/bucal. Esterilizada con óxido de etileno. | 2026-01-23 10:25:10
17507-FT.pdf | Máscara Endoscópica para ventilación simultánea en endoscopias. Tamaños neonatos(1.9mm), niños(3.0mm) y adultos(5.0mm). Máscara transparente con sellado completo y membrana de silicona autoclavable. | 2026-01-23 10:25:25
17509-FT.pdf | Ficha técnica: ESENCIA GOUTTE MEMORIA. Función: memoria. Especificaciones: solución, gotero 30 ml. Registro Invima: INV2009-019327. Código barras unidad: 7707357640127. | 2026-01-23 10:25:42
17512-FT.pdf | Jeringas Desechables RYMCO: dispositivo médico para extraer/suministrar fluidos. Fabricadas en polipropileno traslúcido grado médico. Esterilización por gas óxido de etileno, garantizando la ausencia de microorganismos viables. | 2026-01-23 10:25:59
17515-FT.pdf | El documento es completamente blanco. No puedo proporcionar la información solicitada. | 2026-01-23 10:26:14
17520-FT.pdf | Mascarilla para anestesia Sun Med, diseñada para administrar gases anestésicos. Es desechable y libre de látex, con cuff inflable para asegurar el confort del paciente. Registro INVIMA 2008DM0002283. | 2026-01-23 10:26:30
17521-FT.pdf | Mascarilla para anestesia SUN MED, desechable, asegura la administración de gases anestésicos. Cuenta con cuff inflable para confort y es libre de látex, minimizando riesgo al paciente. | 2026-01-23 10:26:46
17526-FT.pdf | PROPOFOL 1% (10mg/ml) es una emulsión inyectable anestésica, usada para inducir/mantener anestesia general y sedación. Debe ser administrado por personal capacitado y requiere monitoreo constante del paciente. Su uso está contraindicado en niños menores de un mes. | 2026-01-23 10:27:02
17529-FT.pdf | Balanza Pesa Bebe de Colgar DETECTO para pesar bebés. Capacidad máxima de 25 kg y división de 50g. Incluye maletín convertible a cuna colgante. | 2026-01-23 10:27:17
17531-FT.pdf | Sellante Quirúrgico Coseal Baxter: Dispositivo médico para sellado de suturas y hemostasia postquirúrgica. Compuesto por polietilenglicol liofilizado y solución de ácido clorhídrico. Conservar entre 2-25°C, vida útil 24 meses. | 2026-01-23 10:27:33
17542-FT.pdf | Tubo BD Vacutainer® K2-K3 EDTA, para extracción de sangre y hematología. Disponible con EDTA K2/K3, en presentaciones de 3/4 ml con tapón Hemogard/convencional, y 10 ml con tapón Hemogard. | 2026-01-23 10:27:50
17550-FT.pdf | Consumibles para inyectores Medrad®: accesorios para inyección de medios de contraste en imágenes diagnósticas. Fabricados con polipropileno, PVC y policarbonato. Vida útil: 2 a 5 años según referencia. | 2026-01-23 10:28:06
17551-FT.pdf | Boquillas de cartón LESSA para espirómetros MIR. Venta por paquete de 100 unidades. Diámetro externo 30mm, largo 60mm. Material: papel kraft y papel bond. | 2026-01-23 10:28:21
17556-FT.pdf | La ficha técnica describe los laringoscopios Welch Allyn, instrumentos para visualización de la laringe durante intubaciones. Destacan por su iluminación HPX halógena y construcción de una sola pieza para mayor durabilidad. | 2026-01-23 10:28:38
17558-FT.pdf | Ficha técnica TENA PANTS CLASICO MEDIUM. Producto de higiene absorbente. Especificaciones: Largo del core 500 ± 15 mm, capacidad de absorción mayor o igual a 1100 g. | 2026-01-23 10:28:53
17563-FT.pdf | Monitor de presión arterial HEM 4030, inflado manual, para medir la presión arterial. Incluye brazalete, manual y estuche. Funciona con 2 pilas AA y tiene 5 años de garantía. | 2026-01-23 10:29:09
17564-FT.pdf | Monitor de presión arterial HEM 7114 INT para automonitoreo. Tecnología oscilométrica. Dimensiones: 128mm (largo) x 104mm (alto). | 2026-01-23 10:29:24
17570-FT.pdf | GELITA-SPON® SIZE 100 es un hemostático absorbible de gelatina porcina para controlar sangrados capilares, venosos y arteriales en cirugías. Biodegradable, absorbe 40 veces su peso en fluidos. Contraindicado en hipersensibilidad a productos porcinos y cierre de incisiones cutáneas. | 2026-01-23 10:29:40
17593-FT.pdf | Bactroderm es un antiséptico y desinfectante de uso externo con Yodo-Povidona. Se presenta en solución, espuma y bucofaríngeo. Almacenar a menos de 30°C, en envase y empaque originales. Vida útil: 3 años (solución), 2 años (espuma), 4 años (bucofaringeo). | 2026-01-23 10:29:58
17594-FT.pdf | Bactroderm es un antiséptico/desinfectante de uso externo y bucofaríngeo. Se presenta en solución, espuma y en diversas presentaciones comerciales. Las especificaciones clave son la concentración de yodo povidona y su vida útil, que varían según la presentación. | 2026-01-23 10:30:20
17598-FT.pdf | Ficha técnica de Esencia Goutte Apetito Sexual, solución floral que aumenta el apetito sexual. Presentación: gotero 30 ml, caja x 120. Precio sugerido: $11.400. Invima: INV2009-019327. | 2026-01-23 10:30:37
1760-FT.pdf | Ficha técnica: PLEXITRON (R) equipo de extensión para monitoreo. Dispositivo médico para administración de soluciones parenterales. Empaque primario individual en Peel Pouch. Vida útil: 60 meses. | 2026-01-23 10:30:52
17609-FT.pdf | ENDOXAN 1 G. Medicamento para leucemias y linfomas. Cada vial contiene ciclofosfamida monohidrato. Conservar a no más de 25°C. Vida útil: 36 meses. | 2026-01-23 10:31:08
17610-FT.pdf | ENDOXAN GRAGEAS 50 MG es un medicamento para leucemias agudas y crónicas, linfomas y carcinomas. Sus especificaciones son: Ciclofosfamida monohidrato equivalente a ciclofosfamida base 50 mg y vida útil de 36 meses. | 2026-01-23 10:31:24
17614-FT.pdf | Aseptigel® es un gel antibacterial para la antisepsia de manos. Contiene alcohol etílico al 70% (v/v). Disponible en varias presentaciones, desde frascos de 60ml hasta galones de 3.785ml. | 2026-01-23 10:31:39
17620-FT.pdf | Ficha técnica de Clamp Debakey Atraumático, instrumento quirúrgico elaborado en acero, aleación de hierro, cromo y carbono para prevenir corrosión, añadir firmeza y resistencia. Es un clamp angulado atraumático de 12 cm de longitud. | 2026-01-23 10:31:55
17622-FT.pdf | Ficha técnica de porta aguja de Castro viejo, ref. 24.676.14, elaborado en acero quirúrgico para prevenir la corrosión. Especificaciones: 14 cms de longitud, esterilizar antes del primer uso. | 2026-01-23 10:32:11
17633-FT.pdf | El fonendoscopio pediátrico LORD (HS-30H) ausculta sonidos corporales. Precauciones: evitar temperaturas extremas y esterilización con vapor. Almacenar entre 20°C y 70°C, con humedad <85%. | 2026-01-23 10:32:26
17634-FT.pdf | Fonendoscopio acero inoxidable (LORD HS-30J) para auscultación. Usar con precaución, evitando calor/frío extremo y líquidos. Conservar entre 20-70°C, humedad <85%. | 2026-01-23 10:32:42
17635-FT.pdf | El tensiómetro aneroide marca LORD (HS-20A) es un dispositivo para medir tensión arterial. Incluye brazalete en nylon, manómetro, pera de insuflación y válvula. No usar en recién nacidos ni dejar el brazalete inflado por más de 10 minutos. | 2026-01-23 10:32:57
17636-FT.pdf | El tensiómetro aneroide pediátrico LORD (HS-20C) es un dispositivo médico para medir la tensión arterial en pacientes neonatos y pediátricos. Incluye un brazalete de nylon, manómetro, pera de insuflación y válvula de despresurización. Es crucial seleccionar el tamaño adecuado del brazalete y evitar inflarlo excesivamente. | 2026-01-23 10:33:13
17637-FT.pdf | Ficha técnica del kit tensiómetro Rappaport Lord HS-50D, un dispositivo médico para la auscultación adulta, pediátrica y neonatal. Destacan el brazalete en nylon y el fonendoscopio doble manguera para mejor acústica. La selección del tamaño apropiado del brazalete es crucial para mediciones precisas. | 2026-01-23 10:33:29
17638-FT.pdf | Fonendoscopio doble servicio sencillo, marca LORD (HS-30G), para auscultación. Fabricado con acero inoxidable y PVC, debe almacenarse entre 20°C y 70°C, con humedad menor al 85%. | 2026-01-23 10:33:44
17641-FT.pdf | Ficha técnica de jeringa hipodérmica 3 partes 20ml con aguja. Dispositivo médico para extraer/suministrar fluidos. Fabricada en polipropileno traslúcido (cilindro) y polietileno (émbolo), esterilizada con óxido de etileno. | 2026-01-23 10:34:00
17643-FT.pdf | ZBEC ADVANCE, suplemento dietario con Zinc 22.5 mg, Cobre 3.0 mg, Selenio y vitaminas A, E, C, B1 y B2. Ayuda a la función metabólica general y al sistema inmunológico. Dosis: 1 tableta al día para mayores de 12 años. | 2026-01-23 10:34:17
1767-FT.pdf | Lancetas Accu-Check Softclix X25 para punción capilar estéril. Especificaciones: lanceta de 0.4 mm; presentación en caja de 25 unidades. | 2026-01-23 10:34:32
1771-FT.pdf | Sonda Nelaton Medex, para drenaje de fluidos. PVC grado médico, libre de látex. Esterilizado con óxido de etileno. | 2026-01-23 10:34:48
17735-FT.pdf | PERIFIX®: Set de catéteres para anestesia epidural. Compuestos por acero inoxidable, polipropileno, etc. Esterilizados con óxido de etileno. Indicados en procedimientos anestésicos epidurales. Su vida útil es de 5 años. | 2026-01-23 10:35:03
17739-FT.pdf | Wescohex jabón 2% es un antiséptico con 2% de gluconato de clorhexidina para la remoción de carga microbiana en la piel. Efectivo contra bacterias, posee prolongado efecto residual. Vida útil: 2 años. | 2026-01-23 10:35:19
1774-FT.pdf | PROSTIGMINE 0,5 mg/mL solución inyectable, inhibidor de la colinesterasa, revierte bloqueos neuromusculares post-quirúrgicos. Contiene neostigmina metilsulfato 0,500mg/mL. Conservar a no más de 30°C. | 2026-01-23 10:35:34
17742-FT.pdf | Sanisorb Active: granulado desinfectante para absorción de fluidos corporales. Dosificación: 35g/litro para fluidos acuosos y 150g/litro para sangre. Disponer en bolsa adecuada tras su uso. | 2026-01-23 10:35:50
17744-FT.pdf | Ficha técnica de Negatoscopio LED Kramer, dispositivo médico quirúrgico para visualizar radiografías. Estructura metálica blanca con pantalla acrílica. Funciona con corriente eléctrica a 110 voltios/60Hz. | 2026-01-23 10:36:05
17747-FT.pdf | Mesa auxiliar de curaciones en acero inoxidable, para atención de pacientes. Cuenta con 2 bandejas con barandillas de seguridad y base con 4 ruedas de poliuretano para fácil desplazamiento. | 2026-01-23 10:36:22
17748-FT.pdf | Escala de dos pasos, complemento hospitalario para asistencia al paciente. Estructura en acero inoxidable de alta resistencia, peldaños en madera prensada antideslizante. Dimensiones: 54cm largo x 43cm ancho. | 2026-01-23 10:36:38
17749-FT.pdf | Cilindro en aluminio para oxígeno, usado para almacenamiento y suministro de oxígeno. Capacidad: 249, 415 y 682 litros. Válvula CGA870. | 2026-01-23 10:36:53
1775-FT.pdf | Ficha técnica: PLEXITRON (R) equipo de extensión para anestesia. Función: Extensión anestesia. Especificaciones: Empaque individual en Peel Pouch, vida útil de 60 meses. | 2026-01-23 10:37:09
17750-FT.pdf | Soportes I.V. de pared en acero inoxidable, para sostener soluciones intravenosas. Construidos en platina inoxidable de 1/8". Montaje sobre lámina inoxidable 304 con cuatro orificios. | 2026-01-23 10:37:25
1777-FT.pdf | Atril para suministro de soluciones I.V. en acero inoxidable. Soporte para líquidos I.V. con base en Acero C.R. y doble tubo telescópico vertical de Acero Inoxidable. Rango de altura: 42" a 80" (105 a 203 cms). Peso: 5.4 libras. | 2026-01-23 10:37:41
17783-FT.pdf | Fragmin 2,500 UI es una solución inyectable de Dalteparina Sódica, un anticoagulante. Se presenta en jeringas prellenadas de 0.2ml. Es un medicamento esencial, de venta bajo fórmula médica, con una vida útil de 36 meses. | 2026-01-23 10:37:57
17784-FT.pdf | Fragmin 5,000 UI: solución inyectable anticoagulante. Concentración: 5000 I.U./0.2ml. Venta bajo fórmula médica. Vida útil: 36 meses. | 2026-01-23 10:38:17
17810-FT.pdf | Unasyn IM/IV, antibiótico inyectable, contiene ampicilina sódica y sulbactam sódico. Concentración: 1 g y 0.5 g. Vida útil: 36 meses. Requiere fórmula médica y conservación <30°C. | 2026-01-23 10:38:32
1782-FT.pdf | Las Fresas de Carburo son herramientas para corte dental. Especificaciones: fabricadas en acero anticorrosivo/carburo tungsteno (dureza 1700HV2), con diámetro de parte activa entre 0.4-3mm, vástago de 1.6mm(FG) o 2.35mm(CA,PM). | 2026-01-23 10:38:51
1783-FT.pdf | Cabestrillo bolsa para recuperación de lesiones de brazo/antebrazo. Elaborado en dril 100% algodón (280g). Incluye ribetes de sesgo y correas de reata para asegurar. | 2026-01-23 10:39:07
17831-FT.pdf | Escala Un Paso Pintada Ref. 101-01, complemento hospitalario. Estructura en tubería redonda con peldaño antideslizante, dimensiones: 25cm (largo) x 40cm (ancho) x 24cm (alto). | 2026-01-23 10:39:23
17855-FT.pdf | MEDI-PUMP® Aspirator succiona fluidos en entornos médicos. Desplazamiento: 34 LPM. Vida útil: 5000-8000 horas. Incluye filtro hidrofóbico, base resistente, controles protegidos y opción de kit antiderrame. | 2026-01-23 10:39:39
17856-FT.pdf | VENOSTRIP® es un set desechable para fleboextracción de venas safenas. Esterilizado con óxido de etileno, se compone de fleboextractor metálico con funda y mango de polioximetileno (POM). Vida útil de 5 años, clasificado como riesgo IIb. | 2026-01-23 10:39:54
17857-FT.pdf | Ficha técnica prótesis de seno externa (referencias 440032-440042). Elaborada en gel polímero, su función principal es compensación corporal y estética post-mastectomía. Especificaciones: forma anatómica en gota y tallas 32-42. | 2026-01-23 10:40:09
17858-FT.pdf | Prótesis de seno externa, gel polímero, mastectomías, forma anatómica en gota que facilita la compensación corporal y estética, tallas 32 a 42. | 2026-01-23 10:40:25
17859-FT.pdf | Prótesis de seno externa (Kamex) para mastectomías. Elaborada en gel polímero para humectar la piel y evitar cicatrices hipertróficas. Disponible en tallas 32, 34, 36, 38, 40 y 42. | 2026-01-23 10:40:41
17860-FT.pdf | Prótesis de seno externa (Kamex International). Elaborada en gel polímero para humectar la piel y evitar cicatriz hipertrófica. Forma anatómica en gota de agua que facilita la compensación corporal y estética. Tallas: 32 a 42. | 2026-01-23 10:40:56
17861-FT.pdf | Prótesis de seno externa, compensación corporal y estética post-mastectomía. Elaborada en gel polímero (humectante y anti-cicatrices). Tallas: 32 a 42. | 2026-01-23 10:41:10
17862-FT.pdf | Prótesis de seno externa (Kamex International) para mastectomías. Elaborada en gel polímero para humectar la piel y evitar cicatrices hipertróficas. Tallas disponibles: 32 a 42. | 2026-01-23 10:41:26
17863-FT.pdf | Kit Accesorios Theraband R22135 Import: brinda agarre a bandas y tubos. Unidad de empaque: KT, peso bruto: 0,3 Kg. | 2026-01-23 10:41:41
17865-FT.pdf | Paquete Caliente Estandar 1006: Alivio del dolor por artritis, bursitis, esguinces y dolores de espalda con terapia de calor húmedo. Peso neto 0,35 Kg. Medidas: 300x250 mm. | 2026-01-23 10:41:56
17866-FT.pdf | BALÓN FISIO. PRO SERIES 75 CMS BLUE, balón para terapia física diseñado para desinflarse lentamente en caso de perforación. Especificaciones: diámetro de 75 cm, peso bruto de 1.3 kg. | 2026-01-23 10:42:12
17867-FT.pdf | Balón Fisio Pro Series 55 CMS RED para balance y coordinación. Especificaciones: peso bruto 1,3 kg y alto empaque 24,8 cm. | 2026-01-23 10:42:28
17868-FT.pdf | Balón Fisio Pro Series 65 CMS Green, diseñado para terapia física y rehabilitación. Especificaciones: diámetro de 65 cm y peso bruto de 1.3 kg. | 2026-01-23 10:42:44
17870-FT.pdf | Plastilina Terapéutica para rehabilitación y fortalecimiento de manos/dedos, aliviando estrés. Especificaciones: Unidad de empaque 1 Und, peso neto 68 gr. Consistencia codificada por colores según firmeza. | 2026-01-23 10:43:00
17871-FT.pdf | Plastilina Terapéutica para rehabilitación y fortalecimiento de manos/dedos, aliviando estrés. Unidad de empaque: 1 Und. Peso neto: 68 gr. | 2026-01-23 10:43:16
17872-FT.pdf | Plastilina Terapéutica: Ejercicio de rehabilitación de manos y dedos. Unidad de empaque: 1 Und. Peso neto: 68 gr. Colores disponibles: Verde. | 2026-01-23 10:43:31
17873-FT.pdf | EJERCITADOR MANO REJILLA SMALL: Ejercita dedos, muñeca y antebrazo. Elaborada en caucho natural para mayor duración. Especificaciones: Largo N/A, Ancho N/A. | 2026-01-23 10:43:47
17874-FT.pdf | El ejercitador de mano rejilla POWER WEB (cod. 22505510) permite ejercitar dedos, muñeca, antebrazo y tobillo. Duplica el movimiento realizado y está elaborado en caucho natural para mayor duración. Presentación en tallas Small (amarillo, rojo, verde) y Large (beige, rojo, verde, azul, negro). | 2026-01-23 10:44:03
17875-FT.pdf | Bolas para masaje. Facilita diferentes tipos de masajes mediante texturas en alto relieve que estimulan el tacto. Diámetros: 6cm a 10cm. Colores: Naranja, Verde, Amarillo, Rojo y Azul. | 2026-01-23 10:44:19
17876-FT.pdf | Bolas para masaje, facilitan diferentes tipos de masajes. Elaboradas en diferentes diámetros (6-10 cm) y colores, con texturas en alto relieve para estimulación táctil. | 2026-01-23 10:44:34
17877-FT.pdf | Bolas para masaje con texturas para estimulación táctil. Disponibles en diámetros de 6cm a 10cm, y colores como orange, green, yellow, red y blue. | 2026-01-23 10:44:49
17882-FT.pdf | Ficha técnica de ortopedia Maclo: Collar Philadelphia para trauma cervical severo, fabricado en lámina micro celular ventilada con soportes PVC. Cabestrillos Yeso y Bolsa para recuperación de lesiones de brazo. Inmovilizadores de hombro sencillo y clínico en tela de algodón. Rodillera sencilla y corta en neopreno. Sarmiento pierna y tobillera en polipropileno. Manoplas túnel carpio y Quervain en neopreno. Férulas digital, mano caída y pie caído, fabricadas en aluminio o polipropileno. Zapato yeso y Juanete. Tracción cutánea y Sommy Philadelphia. Codera de tenista. Triángulo abducción. Faja lumbosacra. Kit inmovilizador cartón plástico. Inmovilizador de extremidades en tela. Muñequera en neopreno. | 2026-01-23 10:45:07
17883-FT.pdf | SILVERCEL™ NO-ADHERENT es un apósito antimicrobiano de hidro-alginato con plata. Su función principal es proteger la herida y favorecer la cicatrización. Destaca por su tecnología de lámina EasyLIFT™ que minimiza la adherencia y por su acción antimicrobiana sostenida hasta por 7 días. | 2026-01-23 10:45:24
17884-FT.pdf | SILVERCEL No Adherente es un apósito antimicrobiano de hidroalginato con plata para heridas. Destaca por su capa no adherente de Etil-metil-acrilato (EMA) que protege el lecho de la herida. Ejerce protección duradera contra microorganismos y facilita la cicatrización, minimizando el traumatismo durante los cambios de apósito. | 2026-01-23 10:45:44
17885-FT.pdf | SILVERCEL™ Non-Adherent es un apósito antimicrobiano de hidro-alginato con plata, diseñado para no adherirse a la herida. Destaca por su fácil remoción gracias a la tecnología EasyLift™ y su capacidad de absorción superior en un 29% a Aquacel Ag. | 2026-01-23 10:46:01
17889-FT.pdf | Pinza Foester curva porta esponjas, instrumento quirúrgico para sujeción de tejidos y materiales. Longitud 25 cms, código 02202100. Catálogo 16.171.25. | 2026-01-23 10:46:16
17903-FT.pdf | Ortesis miembro inferior (tobillera) para prevención de lesiones deportivas y esguinces. Fabricada en neopreno con cierre krik. Dimensiones: alto total 8.5 ±0.5 cm, ancho total 65 ± 1 cm. | 2026-01-23 10:46:32
17913-FT.pdf | METOCLOPRAMIDA 10mg/2mL es un antiemético. Cada ampolla contiene 10mg de Metoclopramida. Almacenar a no más de 30°C. | 2026-01-23 10:46:48
17926-FT.pdf | Esfigmomanómetros Aneroides 767 miden presión arterial. Modelos de pared/móviles. Carátula grabada láser para mayor exactitud y garantía de calibración de por vida. | 2026-01-23 10:47:03
17930-FT.pdf | Agua Oxigenada OSA: solución tópica antiséptica. Especificaciones: identificación con coloración azul fugaz y valoración entre 2,85% y 3,15%. | 2026-01-23 10:47:19
17931-FT.pdf | Alcohol Antiséptico OSA, solución tópica de uso externo. Especificaciones clave: Grado Alcohólico (68.5-71.5°GL a 25°C) y Peso Específico (0.8799-0.8875 a 25°C). | 2026-01-23 10:47:35
17937-FT.pdf | Cilindro de Oxigeno Medicinal 682 LTS para administración de oxígeno. Incluye: cilindro portátil vacío de 682 litros y regulador TRG. Marca TRG-USA. Código: 01002318-12 | 2026-01-23 10:47:51
17943-FT.pdf | Wescohex Solución es un antiséptico para la preparación del campo quirúrgico. Su composición incluye gluconato de clorhexidina al 2%. Posee una efectividad antibacteriana del 99.999% en 30 segundos contra microorganismos comunes y una vida útil de 2 años. | 2026-01-23 10:48:07
17944-FT.pdf | Wescohex Solución: antiséptico para preparación del campo quirúrgico y prevención de infecciones. Elimina bacterias eficazmente (reducción 99.999% en 30 segundos) gracias a la clorhexidina al 2%. Uso tópico; evitar contacto con ojos. | 2026-01-23 10:48:23
17945-FT.pdf | La Sonda (Catéter) de Foley es un tubo flexible para drenaje urinario. Especificaciones: látex recubierto de silicona y esterilización con óxido de etileno. Disponible en varios tamaños y configuraciones (2 y 3 vías). | 2026-01-23 10:48:39
17948-FT.pdf | Sonda (catéter) de Foley para drenaje urinario. Fabricada con látex recubierto de silicona, esterilizada con óxido de etileno. Tamaños 6Fr a 24Fr; longitudes 270mm a 400mm. | 2026-01-23 10:48:55
17959-FT.pdf | El documento describe las grapadoras circulares curvas y rectas (ILS) Ethicon Endo-Surgery, empleadas en anastomosis digestivas termino-terminales, termino-laterales y latero-laterales. No deben utilizarse en tejidos combinados de espesor inferior a 1.0 mm o superior a 2.5 mm, ni en estructuras con diámetro interno menor a 21 mm. | 2026-01-23 10:49:11
17962-FT.pdf | Camilla Portátil Plana, ideal para terapeutas, destaca por longitud de 180 cm y soporta carga máxima de 150 Kg. Estructura de aluminio y base en madera pino, acolchado de alta densidad. | 2026-01-23 10:49:27
1804-FT.pdf | La ficha técnica describe la jeringa hipodérmica de tres partes de 50 ml, con aguja, utilizada para extraer y suministrar fluidos. Especificaciones clave: cilindro de polipropileno traslúcido grado médico y esterilización por gas óxido de etileno. | 2026-01-23 10:49:43
18046-FT.pdf | Implanon NXT® es un implante subdérmico anticonceptivo con 68mg de etonogestrel. Su eficacia se basa en la inhibición de la ovulación y altera el moco cervical. Requiere inserción subdérmica por profesional capacitado y puede permanecer hasta 3 años. | 2026-01-23 10:50:02
18062-FT.pdf | Ranitidina 50mg/2ml es antiulceroso, antagonista H2. Indicado en úlcera gástrica/duodenal y esofagitis. Vía parenteral (IV lenta o infusión). Contraindicado en insuficiencia renal y embarazo/lactancia. | 2026-01-23 10:50:18
18064-FT.pdf | Hand Rub Gel: gel antibacterial con alcohol etílico (70%) y D-pantenol para higiene de manos. Amplia acción microbicida y secado rápido. NSOC40024-10CO (Colombia), NSOC40075-10CO (Perú), vigencia hasta 2027. | 2026-01-23 10:50:33
18065-FT.pdf | Ficha técnica del Separador Valva Maleable Ribbon 40 X 330MM, elaborado en acero quirúrgico para prevenir corrosión y añadir resistencia. Se recomienda limpieza y desinfección inmediata, evitando soluciones prolongadas. | 2026-01-23 10:50:49
18069-FT.pdf | Ficha técnica: Pinza Backhaus pequeña. Su función es sujetar campos. Longitud: 9 cm. Fabricada en acero inoxidable. Referencia: 14.111.09. | 2026-01-23 10:51:05
18075-FT.pdf | Ficha técnica de cánula para succión Frazier No. 8, referencia 40.295.08. Fabricada en acero quirúrgico, se usa en hospitales y clínicas para aspiración de fluidos durante cirugías. Requiere limpieza y desinfección inmediata tras su uso. | 2026-01-23 10:51:21
18076-FT.pdf | La cánula de succión Frazier No.12, fabricada en acero quirúrgico, se utiliza para la succión de fluidos en hospitales y clínicas. Sus características incluyen una longitud de 19 cm, un ángulo de 30° y resistencia a la corrosión y desgaste. | 2026-01-23 10:51:36
18077-FT.pdf | Carro Hospitalario Utilitario Plástico Ref. 181-18, diseñado para transporte y almacenamiento de material médico. Estructura modular en plástico con tres entrepaños. Capacidad de carga: 100 Kg. Dimensiones: 103cm x 51cm x 96cm. | 2026-01-23 10:51:53
18079-FT.pdf | El SH109, termo-higrómetro digital KEX GERMANY, mide temperatura (ambiental: -10°c a 50°c; sensor externo: -50°c a 70°c, con cable de 194cm) y humedad relativa (20% a 99%). Tiene una exactitud de +/- 1.0°c y 5% HR. | 2026-01-23 10:52:09
18080-FT.pdf | Funda desechable 70 x 50 cm ALLMED, barrera protectora. Compuesta por polipropileno no tejido (30-50 g/m2) y absorbente (50-100 g/m2). Empaque individual en bolsa de polipropileno. | 2026-01-23 10:52:24
18104-FT.pdf | Termómetro analógico para nevera (REF: 209). Rango de medición: -40°C a 20°C. Resolución: 1°C. | 2026-01-23 10:52:39
18106-FT.pdf | SIMILAC SPC 24 KCAL es fórmula infantil para prematuros y lactantes con bajo peso. Especificaciones: sólidos totales entre 15.25-16.04% y grasa entre 4.24-4.51%. | 2026-01-23 10:52:54
18110-FT.pdf | Pedialyte Active es una solución electrolítica estéril para rehidratación oral. Contiene glucosa monohidratada (2,500 g/100mL) y cloruro de sodio (207.600 mg/100mL). Indicado para prevenir la deshidratación leve a moderada. | 2026-01-23 10:53:10
18118-FT.pdf | Similac® Special Care IQ es una fórmula infantil con hierro y alta en proteína para prematuros y neonatos de bajo peso. Contiene ácidos grasos poliinsaturados de cadena larga. Por 100 Kcal, aporta 3,3g de proteína y 1,8mg de hierro. | 2026-01-23 10:53:26
18122-FT.pdf | El electrodo de monitoreo 3M™ 2228 es un dispositivo autoadhesivo para electrocardiografía general. Posee alta adhesión inicial, gel conductor para buena señal y puede permanecer adherido hasta 3 días. Su composición incluye respaldo de espuma de polietileno y acero inoxidable. | 2026-01-23 10:53:42
18135-FT.pdf | Ficha técnica de Gancho Joseph para piel de un garfio, separador de piel para cirugía plástica. Fabricado en acero inoxidable, con longitud de 16 cm. | 2026-01-23 10:53:58
18138-FT.pdf | Ficha técnica: Gancho Doble Abotonado Fomon de 16 CMS. Instrumento quirúrgico para uso en cirugías máxilofaciales y otorrinolaringología. Fabricado en acero quirúrgico para firmeza y resistencia al desgaste. Requiere limpieza y desinfección inmediata. | 2026-01-23 10:54:13
18145-FT.pdf | Electrodo parche adulto para desfibrilación, cardioversión y monitorización. Compatible con desfibriladores Defigard (4000, 5000, 6002) y Fred easy. Referencia: 0-21-0013. | 2026-01-23 10:54:30
18146-FT.pdf | Fitostimoline Crema: estimulante re-epitelizante y cicatrizante. Aspecto: crema color blanco. Valoración de hexosas reductoras: 18 mg/100g +/- 30%. | 2026-01-23 10:54:46
18147-FT.pdf | Fitostimoline Crema: estimulante re-epitelizante. Contiene Extracto Acuoso de Triticum Vulgare. Aspecto: crema color blanco. Valoración hexosas reductoras: 18 mg/100g +/- 30%. | 2026-01-23 10:55:01
18149-FT.pdf | FITOSTIMOLINE GASAS, coadyuvante en alteraciones ulcero distróficas, estimulante de la cicatrización. Especificaciones: gasa blanca impregnada en emulsión y pH entre 6,0 y 7,0. | 2026-01-23 10:55:17
18150-FT.pdf | FITOSTIMOLINE GASAS, coadyuvante en alteraciones ulcerodistróficas, contiene extracto de Triticum Vulgare. Especificaciones: pH 6,0 a 7,0 y valoración de hexosas reductoras 18 mg% ± 30%. | 2026-01-23 10:55:32
18153-FT.pdf | Lifecath PICC es un catéter central de inserción periférica (3Fr, 60cm), con poliuretano biocompatible para accesos venosos de mediana/larga duración. Radiopaco, con prolongador integrado, es esterilizado con óxido de etileno y requiere almacenaje entre 5-30°C, protegido de la luz solar y la humedad. | 2026-01-23 10:55:49
18156-FT.pdf | Gel Bactericida almed: sanitizante para higiene de manos. Antibacterial, humectante, elimina amplio espectro de microorganismos. Contiene 70% alcohol, pH 6.5-7.5. | 2026-01-23 10:56:06
18157-FT.pdf | Gel Bactericida al med, sanitizante para higiene de manos. Antibacterial, con alcohol al 70%. Elimina amplio espectro de microorganismos. Usar puro, sin enjuague. | 2026-01-23 10:56:23
18158-FT.pdf | Gel Bactericida al med, sanitizante para higiene de manos. Antibacterial, humectante y de efecto inmediato. Contiene 70% de alcohol y es soluble en agua al 100%. | 2026-01-23 10:56:40
18159-FT.pdf | El Gel de Conductividad Almed, de PH neutro, es un medio de transporte para ultrasonido y ecografías. Es hipoalergénico, hidrosoluble y se extiende fácil. Protege equipos y piel, sin irritar. | 2026-01-23 10:56:57
18160-FT.pdf | Gel de Conductividad Almed: medio de transporte para ultrasonido, láser, etc. PH neutro para no afectar la calidad de la prueba, hipoalergénico e hidrosoluble. | 2026-01-23 10:57:13
18161-FT.pdf | Jabón Bactericida allmed, uso externo para limpieza de manos, con aceites vegetales y pH cercano al de la piel. Antibacterial, elimina amplio espectro de microorganismos. Disponible en múltiples presentaciones. | 2026-01-23 10:57:30
18162-FT.pdf | Jabón Bactericida Allmed: limpieza y desinfección de manos. Elaborado con aceites vegetales, pH equilibrado. Antibacterial, sin sulfatos ni parabenos. Aspecto líquido viscoso, olor a jabón. Elimina bacterias como salmonella y staphylococcus. | 2026-01-23 10:57:47
18163-FT.pdf | Jabón Bactericida Allmed, para limpieza y desinfección de manos. Elaborado con aceites 100% vegetales (PH similar al de la piel). Elimina amplio espectro de microorganismos. | 2026-01-23 10:58:03
18179-FT.pdf | BETOPROLOL AMPOLLAS 1 mg/mL, antianginoso/antiarrítmico/antihipertensor. Vía intravenosa. Contraindicado en asma bronquial o broncoespasmo. Almacenar a temperatura no mayor a 30 °C. | 2026-01-23 10:58:20
18181-FT.pdf | Coban™ es una venda elástica autoadherente para compresión/soporte, útil en diversas aplicaciones clínicas y deportivas. Destaca su elasticidad (soporte poliéster/fibras de poliuretano) y su cohesividad (no requiere cintas/ganchos). | 2026-01-23 10:58:36
18182-FT.pdf | Transductor de Presion DTX PLUS: mide presión sanguínea. Goteo visible, cámara macro transparente (20 gotas=1cc). Lavado y llave 3 vías reguladora que minimiza errores. | 2026-01-23 10:58:51
18185-FT.pdf | La Polaina Recta Resortada Fusionada MT5A es un producto descartable para uso médico. Está compuesta de polipropileno no tejido y absorbente, presentada en bolsa de 1222 por 15 pares. Su embalaje es en caja de 540 pares y debe almacenarse a menos de 30°C. | 2026-01-23 10:59:08
18187-FT.pdf | La Bata Man.Japonesa T-L MTOA es un producto aislante de líquidos, diseñado para uso en consultas médicas. Está compuesta por tela no tejida de polipropileno (27-50 G/M2) y se presenta en bolsas de 10 unidades. | 2026-01-23 10:59:23
18188-FT.pdf | Bata Manga Larga Resortada T-Estándar, diseñada para pacientes en consultas médicas. Fabricada en tela SSMMS descartable de 30 grm, con puño resortado y sistema de sujeción en cintura. Dimensiones 1.10x1.35; empaque en bolsa de 5 unidades. | 2026-01-23 10:59:38
18192-FT.pdf | CAMPO OJO 0.500.50 F10 MT5A, campo estéril para uso en oftalmología. Compuesto por polipropileno tela no tejida y absorbente. Se presenta en bolsa de polipropileno de 20 unidades. | 2026-01-23 10:59:54
18193-FT.pdf | Campo auxiliar 0.500.50 MT5A, aislante de líquidos para protección del paciente. Composición: polipropileno tela no tejida 27-50 G/M2. Empaque: bolsa polipropileno de 20 unidades. | 2026-01-23 11:00:10
18195-FT.pdf | ENVOLVEDERA 1.201.20 MT5A, protección instrumental estéril. Tela no tejida 35 G/M2, polipropileno absorbente 50-100 G/M2. Presentación: bolsa polipropileno de 3340 por 10 unidades. | 2026-01-23 11:00:26
18199-FT.pdf | Ficha técnica de Gorro Oruga SD5B, descartable para uso médico. Fabricado en polipropileno no estéril, con composición de tela no tejida de 13-50 G/M2 y polipropileno absorbente de 50-100 G/M2. Se presenta en bolsa de 30 unidades. | 2026-01-23 11:00:42
18201-FT.pdf | Panty tira desechable azul, protección higiénica. Tela no tejida de polipropileno (30-50 G/M2). Empaque individual en bolsa de polipropileno. Almacenar en lugar seco y fresco. | 2026-01-23 11:00:57
18202-FT.pdf | Babero Odontológico Adulto MT5A, protector descartable para pacientes. Compuesto por polipropileno no tejido (30-35 G/M2) y polipropileno absorbente (50-100 G/M2). Se presenta en bolsa de polipropileno de 1316+7cm MOPP C1.2 por 15 unidades. | 2026-01-23 11:01:13
18203-FT.pdf | Pijama quirúrgica T-L MT5A, no estéril, diseñada para uso médico. Aislante de líquidos, higiénica y descartable. Composición en polipropileno tela no tejida 27-50 G/M2. Empaque individual en bolsa de polipropileno. | 2026-01-23 11:01:29
18204-FT.pdf | Gorro Oruga SD5B: producto descartable para uso médico/quirúrgico. Composición: polipropileno tela no tejida 13-50 G/M2 y polipropileno absorbente 50-100 G/M2. Empaque: bolsa polipropileno con 10 unidades. | 2026-01-23 11:01:45
18205-FT.pdf | Sabana Plana 2.001.50 MTSA: aislante de líquidos para uso en instituciones médicas. Especificaciones: no estéril, composición en polipropileno tela no tejida 27-50 G/M2. Almacenar a <30°C. | 2026-01-23 11:02:00
18206-FT.pdf | Sábana Resortada 2.00 x 1.00 Tira Azul: producto aislante de líquidos para uso en camillas médicas. Composición en polipropileno tela no tejida 27-50 G/M2, y empaque en bolsa de polipropileno. | 2026-01-23 11:02:16
18209-FT.pdf | Top Resortado de Tira MT5A: producto descartable usado en estética/medicina. Compuesto por polipropileno tela no tejida 27-50 G/M2 y absorbente 50-100 G/M2. Se presenta en bolsa de 20 unidades. | 2026-01-23 11:02:32
18210-FT.pdf | Paquete de Cirugía General Estéril Allmed, diseñado para procedimientos abdominales. Incluye componentes en tela no tejida (35-50 G/M2) y polipropileno absorbente (50-115 G), esterilizado con óxido de etileno. | 2026-01-23 11:02:49
18211-FT.pdf | Kit Cirujano No 1 no estéril, diseñado para uso médico/paciente. Composición: polipropileno tela no tejida 13-50 G/M2 y polipropileno absorbente 50-100 G/M2. Presentación: bolsa individual. | 2026-01-23 11:03:10
18212-FT.pdf | KIT PACIENTE No 1, no estéril, para uso médico quirúrgico. Compuesto por polipropileno no tejido (13-50 G/M2) y absorbente (50-100 G/M2). Presentación en bolsa de polipropileno (2533 +7cm MOPP C1.2). | 2026-01-23 11:03:26
18225-FT.pdf | Ampicilina 1g es un antibiótico betalactámico indicado para infecciones por gérmenes sensibles. Contraindicado en hipersensibilidad a penicilinas/cefalosporinas. Precaución en insuficiencia renal. | 2026-01-23 11:03:44
18226-FT.pdf | Ampicilina y Sulbactam 1.5g es un antibiótico para infecciones por gérmenes productores de betalactamasa. Contraindicado en hipersensibilidad a penicilinas. Precaución en hepatotoxicidad y CDAD. | 2026-01-23 11:03:59
18227-FT.pdf | AZTREONAM 1g es un antibiótico para infecciones del tracto respiratorio y urinario. Contraindicado en hipersensibilidad al Aztreonam y embarazo. Precaución en disfunción renal/hepática y riesgo de encefalopatía. | 2026-01-23 11:04:20
18228-FT.pdf | CEFALOTINA 1g es un antiinfeccioso betalactámico. Indicado para infecciones por gérmenes sensibles. Venta bajo prescripción médica. Estabilidad: 24h reconstituido a temp ambiente, 48h refrigerado (Agua Estéril). | 2026-01-23 11:04:39
18229-FT.pdf | Cefradina 1g de Farmalogica S.A. es un antibiótico betalactámico (cefalosporina de primera generación) indicado para tratar infecciones bacterianas. Inhibe la síntesis de la pared celular bacteriana y debe administrarse bajo fórmula médica. | 2026-01-23 11:04:56
18230-FT.pdf | Ceftriaxona 1g es un antibiótico betalactámico cefalosporínico de tercera generación. Inhibe la síntesis de la pared celular bacteriana. Estable 24h reconstituido a temp. ambiente y hasta 10 días refrigerado. Usar con precaución ante hipersensibilidad cruzada con penicilinas. | 2026-01-23 11:05:13
18231-FT.pdf | Imipenem y Cilastatina 1g es un antibacteriano carbapenem para infecciones sensibles. Precauciones: hipersensibilidad y función hepática. Dosis ajustada según función renal. | 2026-01-23 11:05:32
18232-FT.pdf | Meropenem es un antibiótico betalactámico (Carbapenem) para tratar infecciones en adultos y niños. Venta con fórmula facultativa. Se administra vía intravenosa. Composición: Meropenem Trihidrato con Carbonato de Sodio equivalente a Meropenem base (500mg/1g). Contraindicado en pacientes con hipersensibilidad. | 2026-01-23 11:06:01
18233-FT.pdf | Oxacilina Farmalógica S.A. es un antibiótico inyectable semisintético resistente a penicilinasa, indicado para infecciones por Staphylococcus aureus. Contiene Oxacilina sódica equivalente a 1 gramo de Oxacilina base y se administra vía intravenosa o intramuscular. | 2026-01-23 11:06:29
18234-FT.pdf | Penicilina Benzatínica Farmalógica, antibiótico IM para infecciones sensibles a penicilina G. Cada vial contiene 1.2/2.4 millones UI de Penicilina G Benzatínica. Precaución en hipersensibilidad a penicilinas/cefalosporinas. | 2026-01-23 11:06:47
18246-FT.pdf | Ficha técnica del separador Weitlaner romo 3x4 dientes, ref. 18.671.14, para separación de tejidos en cirugía. Elaborado en acero quirúrgico para resistencia a la corrosión. Dimensiones: 14 cm, 3x4 dientes. | 2026-01-23 11:07:05
18247-FT.pdf | Ficha técnica de Cubeta Redonda 18/8 Diámetro, usada en cirugía para colocar líquidos. Fabricada en acero inoxidable y diámetro de 80 mm. | 2026-01-23 11:07:22
18249-FT.pdf | Pinza Pean-Rochester curva hemostática, referencia 12.311.16, marca Dimeda. Uso: hemostasia y presión en vasos sanguíneos. Características: acero inoxidable, longitud 16 cm. Registro Invima 2017DM-0000933-R1. | 2026-01-23 11:07:40
18250-FT.pdf | Ficha técnica de Porta Agujas Crile Wood de 15cm en tungsteno, instrumento quirúrgico elaborado en acero, diseñado para sujetar agujas durante suturas. Especificaciones: longitud de 15cm, fabricado en tungsteno para mayor resistencia. | 2026-01-23 11:07:58
18251-FT.pdf | Ficha técnica de tijera Metzembaum curva de 15 cm en TC, instrumento quirúrgico de acero con aleación de hierro, cromo y carbono que previene la corrosión y añade firmeza, firmeza y resistencia al desgaste. En tungsteno. | 2026-01-23 11:08:16
18258-FT.pdf | Brazalete para torniquete. Referencias: 11219 (niño, 9x8 cm) a 11223 (adulto muslo, 96x12.5 cm). Códigos: 01006614-31 a 01006614-33. | 2026-01-23 11:08:34
18263-FT.pdf | Cloruro de Sodio al 0.9% en Agua Inyectable Baxter. Aporte hidroelectrolítico e irrigación. Presentación: Bolsa Viaflex 100mL con adaptador para viales estándar de 20mm. Almacenar a menos de 30°C. | 2026-01-23 11:08:51
18280-FT.pdf | Catéter Foley pediátrico para drenaje urinario. Dos vías, No. 8 X 3 cc. Látex siliconizado, balones grandes para mayor seguridad. REF. 7-6503-08. Código 01005547-01. | 2026-01-23 11:09:08
18281-FT.pdf | Sonda Foley Recubierta con Silicona para drenaje urinario. Posee punta atraumática, globo simétrico y válvula de fácil identificación. Disponible en versiones pediátricas (3cc 8FR/10FR) y estándar (5cc 12FR a 22FR). | 2026-01-23 11:09:26
18282-FT.pdf | Sonda (catéter) de Foley: tubo flexible para drenaje urinario. Fabricada en látex recubierto de silicona, esterilizada con óxido de etileno. Disponible en varios tamaños (6Fr a 24Fr) y longitudes, con códigos de color para identificación. | 2026-01-23 11:09:45
18285-FT.pdf | La Sonda (Catéter) de Foley drena la orina. Fabricada con látex recubierto de silicona, está esterilizada con óxido de etileno. Disponible en varios tamaños (6Fr a 24Fr) y longitudes (270/400 mm), se presenta en versiones de 2 y 3 vías. | 2026-01-23 11:10:03
18286-FT.pdf | Sonda (catéter) de Foley de dos vías x 5 cc para drenar la orina; punta reforzada y fabricado en caucho látex siliconizado. | 2026-01-23 11:10:19
18287-FT.pdf | Sonda (Catéter) de Foley para drenaje urinario. Fabricada con látex recubierto de silicona, esterilizada con óxido de etileno. Tamaños pediátricos (6Fr-10Fr) y estándar (12Fr-24Fr), 2 o 3 vías. | 2026-01-23 11:10:36
18288-FT.pdf | Sonda (Catéter) de Foley, tubo flexible para drenaje urinario. Fabricada en látex recubierto de silicona y esterilizada con óxido de etileno. Disponible en varios tamaños (6Fr a 24Fr) y con diferentes referencias de balón (3ml a 30ml). | 2026-01-23 11:10:55
18289-FT.pdf | Sonda (catéter) de Foley para drenaje urinario. Látex con silicona, punta cónica suave para fácil inserción. Balón de autorretención simétrico y válvula con colores para fácil identificación. Vida útil: 5 años. | 2026-01-23 11:11:12
18290-FT.pdf | Sonda (catéter) de Foley, tubo flexible para cateterización urinaria. Fabricada con látex recubierto de silicona y esterilizada con óxido de etileno. Disponible en varios tamaños (6Fr a 24Fr) y longitudes, con diferentes volúmenes de balón (3ml a 30ml), según la vía (2 o 3). | 2026-01-23 11:11:31
18291-FT.pdf | La sonda (catéter) de Foley drena la orina. Está hecha de látex recubierto de silicona y esterilizada con óxido de etileno. Disponible en varios tamaños (6Fr a 24Fr), con longitudes fijas y diferentes referencias según el volumen del balón (3ml a 30ml). | 2026-01-23 11:11:54
18294-FT.pdf | Sonda (catéter) de Foley, tubo flexible para drenaje urinario. Fabricada en látex recubierto de silicona, esterilizado con óxido de etileno. Disponible en varios tamaños (6Fr a 24Fr) y con diferentes capacidades de balón (3ml a 30ml). | 2026-01-23 11:12:13
18299-FT.pdf | FreeStyle Optium: tiras reactivas para medir glucosa en sangre capilar. Compatible con medidores FreeStyle Optium y YSI. Rango de medición: 20-500 mg/dL. | 2026-01-23 11:12:31
18300-FT.pdf | FreeStyle Optium: tiras reactivas para medir glucosa en sangre. Rango de ensayo: 20-500 mg/dL. Precisión: variaciones menores al 4%. | 2026-01-23 11:12:48
18301-FT.pdf | FreeStyle Optium: tiras reactivas para glucosa en sangre. Rango de ensayo: 20-500 mg/dL. Calibración: resultados equivalentes en plasma mediante analizador YSI. | 2026-01-23 11:13:03
18308-FT.pdf | Dynacast Prelude: férula sintética para inmovilización de fracturas recientes. Composición: fibra de vidrio impregnada en resina de poliuretano. Rigidez de flexión: Mín. 0.9 - Max. 1.1 Kgfcm-1. Vida útil: 3 años. | 2026-01-23 11:13:20
18309-FT.pdf | Dynacast Prelude, férula sintética para inmovilización de fracturas recientes. Compuesta de fibra de vidrio y resina de poliuretano. Especificaciones: rigidez de flexión entre 0.9 y 1.1 Kgfcm-1. Vida útil: 3 años. | 2026-01-23 11:13:36
18310-FT.pdf | Dynacast Prelude es una férula sintética para inmovilización de fracturas recientes. Fabricada con substrato de fibra de vidrio y resina de poliuretano. Rigidez de flexión: mín. 0.9 - máx. 1.1 Kgfcm-1. Vida útil: 3 años. | 2026-01-23 11:13:53
1833-FT.pdf | 3M Glutarex es una solución desinfectante y esterilizante a base de glutaraldehído al 2%, de amplio espectro antimicrobiano. pH de la solución 4.4, y concentración de glutaraldehído al 2.2%. | 2026-01-23 11:14:11
18334-FT.pdf | El documento describe el espéculo Cottle nasal de 50mm, un instrumento para visualizar la cavidad nasal. Está fabricado en acero inoxidable y se recomienda limpieza y desinfección inmediata después de su uso. | 2026-01-23 11:14:29
18336-FT.pdf | Porta agujas Mayo Hegar 14 cm, sujeta la aguja al suturar tejidos en cirugías. Acero quirúrgico (previene corrosión), uso: hospitales/clínicas. | 2026-01-23 11:14:46
18340-FT.pdf | Ficha técnica del separador de nervio Love, referencia 40.081.19. Fabricado en acero quirúrgico, con una longitud de 19 cms y angulación de 45°, su función es separar tejidos nerviosos durante procedimientos quirúrgicos. | 2026-01-23 11:15:03
18342-FT.pdf | Ficha técnica del elevador de tabique McKenty de 4mm, herramienta quirúrgica de acero para prevenir la corrosión. Especificaciones: 4mm y 15 CMS de longitud. Limpiar, desinfectar y esterilizar después de usar. | 2026-01-23 11:15:21
18347-FT.pdf | Ficha técnica de Pinza de Disección Yasargil, para microcirugía. Elaborada en acero quirúrgico resistente a la corrosión. Especificaciones: punta de 0.9 mm de ancho y longitud de 24 cm. Validar la integridad, limpieza y lubricación antes de usar. | 2026-01-23 11:15:38
18349-FT.pdf | Superkit Trinquete 1/Gte Lam Esmerilada Allers para exámenes vaginales. Componentes en PS-C y PP. Control microbiológico: Coliformes Totales <3 NMP/cm2, Mohos y levaduras <10 UFC/g. | 2026-01-23 11:15:57
1835-FT.pdf | Dipirona Sódica 2,5g/5mL, solución inyectable. Especificaciones: valoración de Dipirona Sódica entre 90,0-110,0% (2,25-2,75g/5mL) y pH entre 6,00-7,50. | 2026-01-23 11:16:16
18350-FT.pdf | West Hand Rub es un gel antibacterial con alcohol etílico y D-pantenol para higiene de manos. Espectro microbicida amplio y remoción del 99,999% en 15 segundos. | 2026-01-23 11:16:35
18358-FT.pdf | Ficha técnica de Stevia Tabletas (BiolaDiet), edulcorante. Especificaciones: Tableta redonda biconvexa blanca e inodora. Valoración: 90-110% de acesulfame k. | 2026-01-23 11:16:54
18366-FT.pdf | LITTLE ONEST™ es una bolsa drenable para ostomías pediátricas. Posee barrera cutánea Stomahesive® adaptable hasta 50mm y panel posterior para mayor comodidad. | 2026-01-23 11:17:12
1838-FT.pdf | Pediasure Líquido, solución oral estéril, aporta nutrición. Presenta proteína (2.85-3.29g/100mL) y viscosidad (25 cps máximo), en sabores vainilla, fresa y chocolate. | 2026-01-23 11:17:29
18405-FT.pdf | Wescohex Solución es un antiséptico para preparación quirúrgica. Elimina bacterias (99.999% en 30 segundos) y su vida útil es de 2 años. | 2026-01-23 11:17:47
18406-FT.pdf | ANIOSYME DD1 es un detergente predesinfectante para instrumentación médico-quirúrgica, que realiza limpieza reforzada y predesinfección. Formulado sin cloro ni aldehído, presenta un complejo trienzimático (proteasa, lipasa, amilasa) con actividad bactericida, fungicida y virucida. | 2026-01-23 11:18:09
18407-FT.pdf | Deterg'ANIOS Suractif Marine es un detergente para limpieza de suelos y superficies. Es compatible con cualquier superficie y no deja huellas. Su pH diluido es de aprox. 7.5 y tiene una densidad cercana a 1.028. | 2026-01-23 11:18:31
18408-FT.pdf | SURFANIOS/SURFANIOS LIMÓN es un detergente desinfectante para suelos y superficies. Actúa como bactericida (EN 1040/13727) y virucida (HIV-1/BVDV), con una dilución recomendada de 0,25% y pH de la solución diluida aprox. 8,5. | 2026-01-23 11:18:52
18410-FT.pdf | TST Control es un indicador químico clase 6 para monitorizar la esterilización por vapor. Cumple con ISO 11140, garantizando la exposición adecuada a tiempo, vapor y temperatura. Ofrece resultados precisos e inmediatos, virando de amarillo a azul/púrpura al alcanzar los parámetros correctos. | 2026-01-23 11:19:13
18411-FT.pdf | Indicadores Browne formaldehído: verificación de esterilización VBTF. Especifican la penetración del gas y aseguran la destrucción de esporas biológicas, cumpliendo con ISO9001. Códigos: 2401 y 2402. | 2026-01-23 11:19:38
18412-FT.pdf | Indicadores Browne formaldehído para esterilización VBTF. Indican la penetración del gas en paquetes. Tiras indicadoras: caja de 100 unidades (código 2401). Indicadores de proceso: caja de 250 (código 2402). | 2026-01-23 11:20:03
18414-FT.pdf | Indicador Multivariable Browne sin plomo para esterilización con vapor. Detecta la correcta esterilización en ciclos de 120-140°C, virando de incoloro a grafito. Cumple con la norma EN 867 - 1 clase D. | 2026-01-23 11:20:26
18415-FT.pdf | El Indicador Multivariable Browne MVI, sin plomo, verifica la esterilización por óxido de etileno. Cumple con la norma EN 867-1 Clase D y proporciona resultados instantáneos al cambiar de color según los parámetros críticos. | 2026-01-23 11:20:44
18417-FT.pdf | Ficha técnica: Pinza Lewin para hueso. Uso: reducción de fracturas. Especificaciones: acero inoxidable, 13.5 cm de longitud. Referencia: 32.409.13, marca Dimeda - Alemania. | 2026-01-23 11:21:02
18418-FT.pdf | Ficha técnica: Atornillador de 3.5 mm hexagonal, referencia 33.628.35, diseñado para tornillos de 4.5 mm. Su mango es de fibra tipo madera. Producto de DIMEDA, origen alemán. | 2026-01-23 11:21:20
18419-FT.pdf | Tijera universal acodada (08.950.15) para corte de emergencia. Mango plástico, hojas tipo sierra; longitud de 15 cms. | 2026-01-23 11:21:38
18426-FT.pdf | BD SHARP COLLECTORS™ es un sistema recolector de residuos cortopunzantes. Fabricado en polipropileno rígido, permite esterilización en autoclave o incineración. Cuenta con tapa de seguridad unidireccional para evitar salidas accidentales y etiqueta de identificación de riesgo biológico. | 2026-01-23 11:21:54
18430-FT.pdf | ANIOSYME DLT PLUS es un detergente trienzimático para instrumentos médico-quirúrgicos. Destaca por su detergencia de alto rendimiento y pH neutro, compatible con diversos materiales. Se usa en remojo, ultrasonidos o máquinas automáticas. | 2026-01-23 11:22:12
18431-FT.pdf | PREMIXSLIP: lubricante manual para instrumental quirúrgico (4L). Actúa como barrera protectora anticorrosiva y antioxidante. No requiere dilución y es compatible con esterilización tras secado. | 2026-01-23 11:22:28
18435-FT.pdf | Introcan, cánulas intravenosas para acceso vascular periférico/central, transfusiones, fármacos o tomas de muestra. Libre de látex, PVC y DEHP, en poliuretano radiopaco. Calibres 14-22 compatibles con inyectores de potencia (300psi/21bar). | 2026-01-23 11:22:47
18436-FT.pdf | Introcan: cánula intravenosa periférica para acceso venoso. Hecha de poliuretano radiopaco, libre de látex, PVC y DEHP. Con tecnología Double Flashback y bisel penta-biselado para inserción suave. Calibres 14-22G, compatible con inyectores hasta 300psi/21bar. | 2026-01-23 11:23:08
18440-FT.pdf | Gasa Multiuso Allmed: producto para proteger heridas. Material: 30% poliéster y 70% viscosa. Dimensiones: 7,5cm x 7,5cm x 4 pliegues. | 2026-01-23 11:23:26
18441-FT.pdf | Gasa Multiuso Allmed: amortigua, protege heridas. Material: 30% poliéster, 70% viscosa. Empaque: 200 unidades. | 2026-01-23 11:23:48
18442-FT.pdf | Ioban 2 es un campo de incisión antimicrobiano para crear un campo estéril en cirugías. Contiene yodóforo (N-Vinil 2 Pirrolidina) en una película de poliéster acrílico adhesiva, con 0.092 mg de yodo/cm2. Es de uso externo exclusivo. | 2026-01-23 11:24:07
18444-FT.pdf | Wescohex Solución es un antiséptico para preparación prequirúrgica y prevención de infecciones asociadas a procedimientos invasivos. Posee actividad antibacteriana efectiva y prolongada, reduciendo microorganismos hasta en un 99.999% en 30 segundos. | 2026-01-23 11:24:26
18446-FT.pdf | Wescohex jabón 2% es un antiséptico con 2% de gluconato de clorhexidina, efectivo contra bacterias y con prolongado efecto residual. Posee registro sanitario en Colombia (2021M-0016758-R1) y reduce hasta un 99.9% microorganismos como Staphylococcus aureus. | 2026-01-23 11:24:46
18447-FT.pdf | Wescohex Solución es un antiséptico para preparación prequirúrgica. Elimina 99.999% de bacterias en 30 segundos y contiene gluconato de clorhexidina al 2%. | 2026-01-23 11:25:30
18450-FT.pdf | Sulfato de Zinc 2mg/mL solución oral (Sulzinc®) es un medicamento coadyuvante en el manejo de la diarrea y deficiencia de zinc. Debe almacenarse a temperaturas inferiores a 30°C y no usarse por más de 2 meses después de abierto. | 2026-01-23 11:25:49
18451-FT.pdf | Electrodos desechables para electrocirugía. Incluyen versiones tipo hoja (estándar, extendida, modificada, angulada), bola y aguja. Estandarizados con eje de acero inoxidable de 2.3mm. La hoja estándar mide 2.75" (6.985cm) y la bola extendida 0.118" (3mm). | 2026-01-23 11:26:06
18452-FT.pdf | Electrodos desechables para electrocirugía. Usan acero inoxidable 3/32". Incluyen electrodos tipo hoja (estándar 2.75"), bola (ext. 0.118") y aguja (estándar 2.75"). Están diseñados para garantizar seguridad y facilitar inserción. | 2026-01-23 11:26:24
18453-FT.pdf | El Termohigrómetro digital TA-218D mide temperatura y humedad ambiental. Especificaciones: rango de temperatura -10°C a 60°C, rango de humedad relativa 25-98% HR. Incluye selector de máximos/mínimos y °C/°F. | 2026-01-23 11:26:51
18454-FT.pdf | La ficha técnica corresponde a la CITO ESPATULA INTERPLAST, accesorio para citología vaginal. Está elaborada en PS (Poliestireno) por inyección, pesa 2.3 ± 0.3 gramos y es de color azul claro. | 2026-01-23 11:27:10
18455-FT.pdf | La ficha presenta tubos endotraqueales SunMed para vía aérea oral/nasal. Incluye modelos Murphy con/sin balón. Destacan su conector estándar de 15mm y material flexible de PVC sin látex. | 2026-01-23 11:27:26
18468-FT.pdf | Máscara de no re-inhalación para suministro de oxígeno. Uso único, diferentes tamaños adulto y pediátrico. Fabricada con conector de Polipropileno y bolsa de reservorio de Polietileno. | 2026-01-23 11:27:44
18479-FT.pdf | Regulador de Oxígeno Serie R-900 medicinal tipo pistón, con dial selector de flujo. Presión de entrada: 200-3000 PSI. Conexión de salida roscada para oxígeno. | 2026-01-23 11:28:03
1848-FT.pdf | Tracción Cutánea para miembros inferiores con fractura de fémur. Fabricado en espuma troquelada flexible de Poliuretano atóxica. Incluye reata de algodón y correas de velcro. | 2026-01-23 11:28:19
18502-FT.pdf | ADDAMEL INFUSION N es una solución concentrada para infusión, de uso humano, que actúa como suplemento de elementos traza en nutrición parenteral. Se conserva hasta 3 años y requiere almacenamiento a menos de 30°C. | 2026-01-23 11:28:37
18507-FT.pdf | VITALIPID N ADULT: emulsión estéril para infusión, coadyuvante en nutrición parenteral. Almacenar entre 2°C y 8°C, vida útil de 2 años desde fabricación. | 2026-01-23 11:28:55
18526-FT.pdf | Dextrosa 50% Solución Inyectable, componente calórico en nutrición parenteral y normalizador de glucosa. Contraindicado en anuria y coma hepático. Usar máximo 3,0 g/Kg/día, infusión IV continua. | 2026-01-23 11:29:35
18530-FT.pdf | Atropina Sulfato 1mg/1ml es un anticolinérgico inyectable, indicado según criterio facultativo. Contraindicado en hipertrofia prostática y glaucoma. Precaución en pacientes sensibles a alcaloides de belladona. | 2026-01-23 11:29:52
18531-FT.pdf | Bicarbonato de Sodio 8,4% Solución Inyectable, uso humano para acidosis metabólica y situaciones de urgencia. Presentación en cajas de 5, 50 y 100 ampollas, vida útil de 5 años, almacenar a menos de 30℃. | 2026-01-23 11:30:09
18532-FT.pdf | Cloruro de Potasio 14.9% inyectable corrige hipopotasemia. Vía IV, dosis individualizada hasta 400 mEq diarios o 3 mEq/kg peso. Contraindicado en insuficiencia renal/adrenal. Concentración normal de potasio sérico: 3.5-5 mEq/L. | 2026-01-23 11:30:28
18533-FT.pdf | Cloruro de Sodio 11,7% Solución Inyectable aporta electrolitos. Administrar con precaución en falla cardíaca congestiva y evaluar balance de fluidos si es terapia prolongada. | 2026-01-23 11:30:45
18534-FT.pdf | Dexametasona 4mg/1ml solución inyectable, terapia corticosteroide, presentación en caja con 100 ampollas y vida útil de 2 años desde fabricación. | 2026-01-23 11:31:00
18541-FT.pdf | HEPARINA 5000IU/ML SOLUCIÓN INYECTABLE es un anticoagulante. Contiene heparina sódica (25.000 U.I./5ml). No usar en lactantes/niños prematuros debido a su contenido de alcohol bencílico y controlar en embarazadas. | 2026-01-23 11:31:18
18544-FT.pdf | Metoclopramida HCl 10mg/2ml Solución Inyectable, antiemético. Concentración: 10mg/2ml. Almacenar a no más de 30°C. | 2026-01-23 11:31:34
18547-FT.pdf | Ranitidina 50mg/2ml solución inyectable, antagonista H2 para reducir la secreción gástrica. Indicada en úlcera duodenal/gástrica y esofagitis. Contraindicada en hipersensibilidad e insuficiencia hepática/renal. Precaución en embarazo y lactancia. | 2026-01-23 11:31:52
18551-FT.pdf | Propofol 1% MCT es un anestésico intravenoso de acción corta para inducción/mantenimiento de anestesia y sedación. Cada mL contiene 10 mg de propofol. No debe excederse una dilución de 1 parte de propofol con 4 partes de glucosa al 5% o cloruro sódico al 0.9% (mínimo 2 mg propofol/mL). No usar en niños menores de 1 mes para anestesia general. | 2026-01-23 11:32:12
18552-FT.pdf | Propofol 1% es un anestésico intravenoso para inducción y mantenimiento de la anestesia general. Se administra vía IV, ajustando la dosis según respuesta del paciente. Precaución en pacientes con disfunción cardíaca o hepática. | 2026-01-23 11:32:32
18553-FT.pdf | Carboplatino 150mg/15ml solución inyectable, coadyuvante en cáncer de ovario. Almacenar a <30°C. Vida útil: 2 años desde fabricación. | 2026-01-23 11:32:48
18554-FT.pdf | Carboplatino 450mg/45ml solución inyectable, coadyuvante en cáncer de ovario epitelial. Concentración: 10mg/ml. Almacenar bajo 30°C y protegido de la luz. | 2026-01-23 11:33:04
18555-FT.pdf | Cisplatino 10mg/10ml solución inyectable: Coadyuvante oncológico para cáncer testicular, ovárico y de vejiga. Concentración: 10mg/10ml. Conservar a menos de 30°C. | 2026-01-23 11:33:22
18556-FT.pdf | Cisplatino 50mg/50ml solución inyectable es coadyuvante en tratamiento del cáncer testicular, metastásico de ovario y avanzado de vejiga. Conservar bajo 30°C. Fabricante: Fresenius Kabi Oncology Ltd, India. Registro INVIMA 2008M-0008751. | 2026-01-23 11:33:43
18557-FT.pdf | Citarabina 100mg solución inyectable, antineoplásico para inducción/mantenimiento en leucemias. Concentración: 100mg/ml. Almacenar a temperaturas inferiores a 30℃. | 2026-01-23 11:33:59
18559-FT.pdf | Dacarbazina 200mg Polvo Liofilizado es un fármaco para uso humano indicado en melanoma metastásico, enfermedad de Hodgkin y sarcoma de tejido blando. Se presenta en caja por 1 frasco ampolla y debe almacenarse a temperatura no mayor de 25°C. | 2026-01-23 11:34:15
18560-FT.pdf | Docetaxel 20mg/0,5ml solución inyectable es un antineoplásico para cáncer metastásico. Conservar entre 2°C-8°C y usar dentro de 2 años desde la fabricación. | 2026-01-23 11:34:31
18561-FT.pdf | Docetaxel 80mg/2ml solución inyectable, antineoplásico para cáncer metastásico y carcinoma. Presentación: frasco vial con solvente. Almacenar entre 2°C y 8°C. | 2026-01-23 11:34:48
18562-FT.pdf | Epirubicina 50mg/25ml solución inyectable para tratamiento de leucemias y carcinomas. Frasco vial por 25 ml. Almacenar entre 2°C y 8°C. | 2026-01-23 11:35:05
18563-FT.pdf | Etopósido 20mg/mL solución inyectable, coadyuvante en carcinoma pulmonar, linfomas, leucemia y tumores testiculares. Vida útil: 2 años. Almacenar a menos de 30°C. | 2026-01-23 11:35:22
18564-FT.pdf | Irinotecan 100mg/17ml solución inyectable para uso humano, indicado como terapia en cáncer. Vida útil: 3 años. Almacenar a no más de 30°C. | 2026-01-23 11:35:45
18565-FT.pdf | Metotrexato 50mg solución inyectable, coadyuvante en tratamiento de tumores. Concentración 50mg/2ml. Almacenar a temperaturas inferiores a 30℃. | 2026-01-23 11:36:02
18566-FT.pdf | Metotrexato 500mg/20ml, solución inyectable. Uso: antineoplásico. Registro INVIMA 2006M-005795 R1. Concentración: 500mg/20ml. Venta bajo fórmula médica. Caducidad: 31/08/2016. | 2026-01-23 11:36:18
18567-FT.pdf | Oxaliplatino 50mg Polvo Liofilizado es un antineoplásico para el cáncer colorrectal metastásico. Debe almacenarse a no más de 30°C y tiene una vida útil de 3 años desde su fabricación. | 2026-01-23 11:36:35
18569-FT.pdf | Paclitaxel 30mg/5ml, solución inyectable, es un antineoplásico para cáncer de ovario resistente. Almacenar a <30℃ y usar dentro de 2 años tras fabricación. | 2026-01-23 11:36:51
18570-FT.pdf | Paclitaxel 100mg/17ml solución inyectable es un medicamento para el cáncer metastásico de ovario. Debe almacenarse a temperaturas inferiores a 30℃, con una vida útil de 2 años. | 2026-01-23 11:37:08
18571-FT.pdf | Paclitaxel 300mg/50ml solución inyectable, para uso humano. Indicado para cáncer de ovario resistente al platino o seno avanzado. Almacenar bajo 30℃. Vida útil: 2 años desde fabricación. | 2026-01-23 11:37:24
18572-FT.pdf | VOLUVEN 6%, solución para infusión, actúa como sustituto de plasma. Conservar a menos de 25°C. Vida útil: 2 años desde su fabricación. | 2026-01-23 11:37:41
18577-FT.pdf | WYPALL X-80 Interfold Azul: paño de limpieza celulosa/polipropileno. Resistencia en seco Longitudinal 3200 gf/3". Capacidad Absoluta de Agua 4.5 g. Tecnología HYDROKNIT. Certificaciones ISO. | 2026-01-23 11:38:00
18578-FT.pdf | WYPALL X-80 Interfold Rojo, paño de limpieza reutilizable. Compuesto por 80% celulosa y 20% polipropileno, destaca por su resistencia (3200 gf/3") y gramaje (130 g/m2). | 2026-01-23 11:38:20
18579-FT.pdf | WYPALL X-80 Interfold Verde es un paño para limpieza, con 80% celulosa. Destaca por su resistencia (3200 gf/3") y absorción de agua (4.5 g). | 2026-01-23 11:38:44
18580-FT.pdf | WYPALL X-80 Interfold Amarillo: paños de limpieza. Resistencia en seco Longitudinal: 3200 gf/3". Capacidad Absoluta de Agua: 4.5 g. Fabricado con tecnología HYDROKNIT. | 2026-01-23 11:39:02
18583-FT.pdf | WYPALL X-60 Jumbo Roll, paño de limpieza multiusos. Comp.: 80% celulosa. Gramaje: 56.6-76.2 g/m2. Resistencia longitudinal: 5563-9637 gf/3". Certificaciones PEFC, ISO 9001 e ISO 14001. | 2026-01-23 11:39:19
18584-FT.pdf | Paños industriales WYPALL X-60 para limpieza, alta absorción y resistencia. Gramaje: 64 g/m2. Capacidad específica de absorción de agua: 4,4 g/g. | 2026-01-23 11:39:36
18585-FT.pdf | WYPALL AIRFLEX L-20 ROLL NT 2PL 1X550 LT es un rollo de limpieza absorbente y resistente. Sus especificaciones clave son peso base de 32-37 g/m2 y resistencia en húmedo longitudinal de 1436-3005 gf/3". | 2026-01-23 11:39:53
1859-FT.pdf | Scotchcast Plus y 2 es una venda para inmovilización fabricada con fibra de vidrio tejida impregnada en resina de poliuretano activada por agua. Se usa en la fabricación de moldes ortopédicos y dispositivos protésicos. Es ligera, resistente y radiolúcida. | 2026-01-23 11:40:11
18593-FT.pdf | Papel Higiénico Convencional Kimberly-Clark Professional Scott. Unidad de venta: 2 bolsas de 24 rollos. Especificaciones: Peso Base 29,6 gr/m2; Resistencia MD 1650 gf/3". | 2026-01-23 11:40:26